## 台区
曹妃甸区分布式光伏可开放容量公示（第二季度）
序号 | 市公司 | 县公司 | 供电所 | 乡、镇(街道） | 村 | 台区编号 | 变压器（台区）名称 | 可开放容量（千瓦）-当季报备 | 已受理（含登记排队）容量（千瓦） | 维护人 | 维护时间
1 | 唐山市 | 曹妃甸区 | 八场供电所 | 八场李沙坨 | 八场李沙坨 | 0103509825 | 电网_八场李沙坨2号 | 84.80 | 0.0 | 王滨珂 | 2025.5.12
2 | 唐山市 | 曹妃甸区 | 八场供电所 | 八场前李庄2号 | 八场前李庄2号 | 0103509826 | 电网_八场前李庄2号 | 3.45 | 0.0 | 王滨珂 | 2025.5.12
3 | 唐山市 | 曹妃甸区 | 八场供电所 | 八场水闸 | 八场水闸 | 0103509827 | 电网_八场水闸变 | 320.00 | 0.0 | 王滨珂 | 2025.5.12
4 | 唐山市 | 曹妃甸区 | 八场供电所 | 八场田庄商业区 | 八场田庄商业区 | 0103555215 | 电网_八场田庄商业区2号 | 320.00 | 0.0 | 王滨珂 | 2025.5.12
5 | 唐山市 | 曹妃甸区 | 八场供电所 | 八场田庄西街 | 八场田庄西街 | 0103562472 | 电网_八场田庄西街2号 | 320.00 | 0.0 | 王滨珂 | 2025.5.12
6 | 唐山市 | 曹妃甸区 | 八场供电所 | 八场三队南街 | 八场三队南街 | 0103609801 | 电网_八场三队南街变 | 4.86 | 73.0 | 王滨珂 | 2025.5.12
7 | 唐山市 | 曹妃甸区 | 八场供电所 | 八场新北街 | 新北街 | 0103609802 | 电网_八场新北街变 | 17.60 | 0.0 | 王滨珂 | 2025.5.12
8 | 唐山市 | 曹妃甸区 | 八场供电所 | 八场五队 | 八场五队 | 0103609851 | 电网_八场五队变 | 320.00 | 0.0 | 王滨珂 | 2025.5.12
9 | 唐山市 | 曹妃甸区 | 八场供电所 | 八场一队 | 八场一队 | 0103644574 | 八场一队2号 | 118.00 | 0.0 | 王滨珂 | 2025.5.12
10 | 唐山市 | 曹妃甸区 | 八场供电所 | 八场韩东街 | 韩东街 | 0103676921 | 八场韩东街变 | 6.90 | 0.0 | 王滨珂 | 2025.5.12
11 | 唐山市 | 曹妃甸区 | 八场供电所 | 八场太平庄 | 八场太平庄 | 0103676923 | 八场太平庄变 | 92.25 | 0.0 | 王滨珂 | 2025.5.12
12 | 唐山市 | 曹妃甸区 | 八场供电所 | 八场尚南街2号 | 尚南街 | 0103677112 | 八场尚南街2号变 | 0.00 | 0.0 | 王滨珂 | 2025.5.12
13 | 唐山市 | 曹妃甸区 | 八场供电所 | 八场朝武庄北街 | 八场朝武庄北街 | 0103677180 | 八场朝武庄北街变 | 40.99 | 30.0 | 王滨珂 | 2025.5.12
14 | 唐山市 | 曹妃甸区 | 八场供电所 | 八场朝武庄南街 | 朝武庄 | 0103677187 | 八场朝武庄南街变 | 52.46 | 0.0 | 王滨珂 | 2025.5.12
15 | 唐山市 | 曹妃甸区 | 八场供电所 | 八场皮匠庄 | 八场皮匠庄 | 0103677216 | 八场皮匠庄变 | 61.71 | 40.88 | 王滨珂 | 2025.5.12
16 | 唐山市 | 曹妃甸区 | 八场供电所 | 八场一队 | 八场一队 | 1102700945 | 电网_八场一队 | 22.71 | 0.0 | 王滨珂 | 2025.5.12
17 | 唐山市 | 曹妃甸区 | 八场供电所 | 八场三队西街 | 八场三队西街 | 1102795936 | 电网_八场三队西街变 | 100.62 | 0.0 | 王滨珂 | 2025.5.12
18 | 唐山市 | 曹妃甸区 | 八场供电所 | 八场高城子 | 八场高城子 | 1102798136 | 电网_八场高城子 | 0.50 | 0.0 | 王滨珂 | 2025.5.12
19 | 唐山市 | 曹妃甸区 | 八场供电所 | 八场田庄繁商楼 | 八场田庄繁商楼 | 1102798180 | 电网_八场田庄繁商楼 | 320.00 | 0.0 | 王滨珂 | 2025.5.12
20 | 唐山市 | 曹妃甸区 | 八场供电所 | 八场南郑庄 | 八场南郑庄 | 1102798236 | 电网_八场南郑庄 | 16.27 | 0.0 | 王滨珂 | 2025.5.12
21 | 唐山市 | 曹妃甸区 | 八场供电所 | 八场李沙坨 | 八场李沙坨 | 1102798249 | 电网_八场李沙坨 | 15.20 | 0.0 | 王滨珂 | 2025.5.12
22 | 唐山市 | 曹妃甸区 | 八场供电所 | 八场后李庄 | 八场后李庄 | 1102798259 | 电网_八场后李庄 | 0.52 | 0.0 | 王滨珂 | 2025.5.12
23 | 唐山市 | 曹妃甸区 | 八场供电所 | 八场西桑坨 | 八场西桑坨 | 1102798310 | 电网_八场西桑坨 | 109.35 | 0.0 | 王滨珂 | 2025.5.12
24 | 唐山市 | 曹妃甸区 | 八场供电所 | 八场东桑坨 | 八场东桑坨 | 1102798313 | 电网_八场东桑坨 | 30.17 | 0.0 | 王滨珂 | 2025.5.12
25 | 唐山市 | 曹妃甸区 | 八场供电所 | 八场前李庄 | 八场前李庄 | 1102798358 | 电网_八场前李庄1号 | 8.87 | 0.0 | 王滨珂 | 2025.5.12
26 | 唐山市 | 曹妃甸区 | 八场供电所 | 八场田庄东街 | 八场田庄东街 | 1102798367 | 电网_八场田庄东街 | 103.58 | 0.0 | 王滨珂 | 2025.5.12
27 | 唐山市 | 曹妃甸区 | 八场供电所 | 八场田庄商业区 | 八场田庄商业区 | 1102798386 | 电网_八场田庄商业区 | 320.00 | 0.0 | 王滨珂 | 2025.5.12
28 | 唐山市 | 曹妃甸区 | 八场供电所 | 八场东木庄 | 八场东木庄 | 1102798414 | 电网_八场东木庄 | 104.57 | 0.0 | 王滨珂 | 2025.5.12
29 | 唐山市 | 曹妃甸区 | 八场供电所 | 八场田庄西街 | 八场田庄西街 | 1102798430 | 电网_八场田庄西街 | 101.36 | 0.0 | 王滨珂 | 2025.5.12
30 | 唐山市 | 曹妃甸区 | 八场供电所 | 八场韩南街 | 八场韩南街 | 1102798521 | 八场韩南街 | 87.73 | 0.0 | 王滨珂 | 2025.5.12
31 | 唐山市 | 曹妃甸区 | 八场供电所 | 八场韩北街 | 韩北街 | 1102798522 | 电网_八场韩北街 | 7.01 | 0.0 | 王滨珂 | 2025.5.12
32 | 唐山市 | 曹妃甸区 | 八场供电所 | 八场南小庄 | 八场南小庄 | 1102798542 | 电网_八场南小庄 | 87.28 | 0.0 | 王滨珂 | 2025.5.12
33 | 唐山市 | 曹妃甸区 | 八场供电所 | 八场一队北街 | 八场一队 | 1102798550 | 电网_八场一队北街 | 60.53 | 0.0 | 王滨珂 | 2025.5.12
34 | 唐山市 | 曹妃甸区 | 八场供电所 | 八场韩西街 | 八场韩西街 | 1102798552 | 电网_八场韩西街 | 54.46 | 0.0 | 王滨珂 | 2025.5.12
35 | 唐山市 | 曹妃甸区 | 八场供电所 | 八场黄土庄 | 八场黄土庄 | 1102798591 | 电网_八场黄土庄 | 19.77 | 0.0 | 王滨珂 | 2025.5.12
36 | 唐山市 | 曹妃甸区 | 八场供电所 | 八场南庄 | 八场南庄 | 1102798609 | 电网_八场南庄户 | 320.00 | 0.0 | 王滨珂 | 2025.5.12
37 | 唐山市 | 曹妃甸区 | 八场供电所 | 八场尚南街 | 八场尚南街 | 1102798803 | 电网_八场尚南街 | 12.98 | 0.0 | 王滨珂 | 2025.5.12
38 | 唐山市 | 曹妃甸区 | 八场供电所 | 八场尚西街 | 八场尚西街 | 1102798871 | 电网_八场尚西街 | 19.16 | 36.25 | 王滨珂 | 2025.5.12
39 | 唐山市 | 曹妃甸区 | 八场供电所 | 八场尚东街 | 八场尚东街 | 1102798888 | 电网_八场尚东街 | 3.91 | 0.0 | 王滨珂 | 2025.5.12
40 | 唐山市 | 曹妃甸区 | 八场供电所 | 八场南新庄北街 | 南新庄 | 1102798925 | 电网_八场南新庄北街 | 1.22 | 0.0 | 王滨珂 | 2025.5.12
41 | 唐山市 | 曹妃甸区 | 八场供电所 | 八场南新庄南街 | 八场南新庄南街 | 1102798931 | 电网_八场南新庄南街 | 6.71 | 0.0 | 王滨珂 | 2025.5.12
42 | 唐山市 | 曹妃甸区 | 八场供电所 | 八场新东街 | 八场新东街 | 1102798945 | 电网_八场新东街 | 6.66 | 0.0 | 王滨珂 | 2025.5.12
43 | 唐山市 | 曹妃甸区 | 八场供电所 | 八场尚北街 | 八场尚北街 | 1102798949 | 电网_八场尚北街 | 54.29 | 51.7 | 王滨珂 | 2025.5.12
44 | 唐山市 | 曹妃甸区 | 八场供电所 | 八场新中街 | 八场新中街 | 1102798971 | 电网_八场新中街 | 12.44 | 21.0 | 王滨珂 | 2025.5.12
45 | 唐山市 | 曹妃甸区 | 八场供电所 | 八场新西街 | 八场新西街 | 1102799003 | 电网_八场新西街 | 51.18 | 50.37 | 王滨珂 | 2025.5.12
46 | 唐山市 | 曹妃甸区 | 八场供电所 | 八场三队东街 | 八场三队东街 | 1102799042 | 电网_八场三队东街 | 61.53 | 36.5 | 王滨珂 | 2025.5.12
47 | 唐山市 | 曹妃甸区 | 八场供电所 | 八场九队 | 九队 | 1102799044 | 电网_八场九队 | 12.74 | 0.0 | 王滨珂 | 2025.5.12
48 | 唐山市 | 曹妃甸区 | 八场供电所 | 八场七队东街 | 八场七队东街 | 1102799083 | 电网_八场七队东街 | 320.00 | 0.0 | 王滨珂 | 2025.5.12
49 | 唐山市 | 曹妃甸区 | 八场供电所 | 八场八队 | 八场八队 | 1102799214 | 电网_八场八队 | 320.00 | 0.0 | 王滨珂 | 2025.5.12
50 | 唐山市 | 曹妃甸区 | 八场供电所 | 八场二队 | 八场二队 | 1102799363 | 电网_八场二队 | 109.07 | 38.61 | 王滨珂 | 2025.5.12
51 | 唐山市 | 曹妃甸区 | 八场供电所 | 八场三队中街 | 八场三队中街 | 1102800138 | 电网_八场三队中街 | 141.17 | 0.0 | 王滨珂 | 2025.5.12
52 | 唐山市 | 曹妃甸区 | 八场供电所 | 八场场部中区 | 八场场部中区 | 1102800245 | 电网_八场场部中区 | 2.47 | 68.88 | 王滨珂 | 2025.5.12
53 | 唐山市 | 曹妃甸区 | 八场供电所 | 八场尚东街2号 | 尚东街 | 1102987564 | 电网_八场尚东街2号 | 320.00 | 0.0 | 王滨珂 | 2025.5.12
54 | 唐山市 | 曹妃甸区 | 八场供电所 | 八场新西街2号 | 新西街 | 1102987565 | 电网_八场新西街2号 | 32.62 | 0.0 | 王滨珂 | 2025.5.12
55 | 唐山市 | 曹妃甸区 | 八场供电所 | 八场西桑坨二号 | 八场西桑坨二号 | 1103079561 | 八场西桑坨二号 | 160.00 | 0.0 | 王滨珂 | 2025.5.12
56 | 唐山市 | 曹妃甸区 | 八场供电所 | 八场二队二号 | 八场二队二号 | 1103079562 | 电网_八场二队二号 | 160.00 | 98.92 | 王滨珂 | 2025.5.12
57 | 唐山市 | 曹妃甸区 | 八场供电所 | 八场派出单位 | 八场派出单位 | 1601252005069356 | 八场派出单位变 | 320.00 | 0.0 | 王滨珂 | 2025.5.12
58 | 唐山市 | 曹妃甸区 | 八场供电所 | 八场尚北街 | 八场尚北街 | 1602251705009637 | 八场尚北街2号 | 302.05 | 91.44 | 王滨珂 | 2025.5.12
59 | 唐山市 | 曹妃甸区 | 八场供电所 | 八场水闸 | 八场水闸 | 1607241105031257 | 八场水闸2号 | 320.00 | 0.0 | 王滨珂 | 2025.5.12
60 | 唐山市 | 曹妃甸区 | 八场供电所 | 八场四队 | 八场四队 | 1609242605028225 | 八场四队变 | 102.37 | 0.0 | 王滨珂 | 2025.5.12
61 | 唐山市 | 曹妃甸区 | 八场供电所 | 八场韩南街 | 八场韩南街 | 1609242605028396 | 八场韩南街2号 | 74.66 | 0.0 | 王滨珂 | 2025.5.12
62 | 唐山市 | 曹妃甸区 | 八场供电所 | 八场尚西街 | 八场尚西街 | 1609242605029379 | 八场尚西街2号 | 320.00 | 0.0 | 王滨珂 | 2025.5.12
63 | 唐山市 | 曹妃甸区 | 八场供电所 | 八场三队北街 | 八场三队北街 | 1609242605032758 | 八场三队北街变 | 108.52 | 0.0 | 王滨珂 | 2025.5.12
64 | 唐山市 | 曹妃甸区 | 八场供电所 | 八场场部北区 | 八场场部北区 | 1610240905014402 | 八场场部北区变 | 320.00 | 0.0 | 王滨珂 | 2025.5.12
65 | 唐山市 | 曹妃甸区 | 八场供电所 | 八场南新庄北街 | 八场南新庄北街 | 1611231005002787 | 八场南新庄北街2号 | 320.00 | 56.21 | 王滨珂 | 2025.5.12
66 | 唐山市 | 曹妃甸区 | 八场供电所 | 八场南新庄南街 | 八场南新庄南街 | 1611231005035059 | 八场南新庄南街2号 | 320.00 | 0.0 | 王滨珂 | 2025.5.12
67 | 唐山市 | 曹妃甸区 | 八场供电所 | 八场黄土庄 | 八场黄土庄 | 1611231705296761 | 八场黄土庄2号 | 320.00 | 0.0 | 王滨珂 | 2025.5.12
68 | 唐山市 | 曹妃甸区 | 八场供电所 | 八场新中街 | 八场新中街 | 1611232405020362 | 八场新中街2号 | 27.96 | 0.0 | 王滨珂 | 2025.5.12
69 | 唐山市 | 曹妃甸区 | 八场供电所 | 八场田庄集贸 | 八场田庄集贸 | 1611240505000478 | 八场田庄集贸1号 | 320.00 | 0.0 | 王滨珂 | 2025.5.12
70 | 唐山市 | 曹妃甸区 | 八场供电所 | 八场三队西街 | 八场三队西街 | 1611240505001672 | 八场三队西街二号 | 320.00 | 0.0 | 王滨珂 | 2025.5.12
71 | 唐山市 | 曹妃甸区 | 八场供电所 | 八场田庄集贸 | 八场田庄集贸 | 1611240505002361 | 八场田庄集贸3号 | 320.00 | 0.0 | 王滨珂 | 2025.5.12
72 | 唐山市 | 曹妃甸区 | 八场供电所 | 八场田庄集贸 | 八场田庄集贸 | 1611240505003215 | 八场田庄集贸2号 | 320.00 | 0.0 | 王滨珂 | 2025.5.12
73 | 唐山市 | 曹妃甸区 | 八场供电所 | 八场中学商业区 | 八场中学商业区 | 1612232905015453 | 八场中学商业区变 | 320.00 | 0.0 | 王滨珂 | 2025.5.12
74 | 唐山市 | 曹妃甸区 | 曹妃甸工业区供电所 | 装备大道 | 装备大道 | 0103600796 | 电网_装备大道综合变压器 | 320.00 | 0.0 | 王滨珂 | 2025.5.12
75 | 唐山市 | 曹妃甸区 | 曹妃甸工业区供电所 | 昱海澜湾F区 | 昱海澜湾F区 | 0103652501 | 昱海澜湾F区居民配电室1号变压器 | 320.00 | 0.0 | 王滨珂 | 2025.5.12
76 | 唐山市 | 曹妃甸区 | 曹妃甸工业区供电所 | 昱海澜湾D区 | 昱海澜湾D区 | 0103652502 | 昱海澜湾D区2配电室2号变压器 | 320.00 | 0.0 | 王滨珂 | 2025.5.12
77 | 唐山市 | 曹妃甸区 | 曹妃甸工业区供电所 | 昱海澜湾F区 | 昱海澜湾F区 | 0103652517 | 昱海澜湾F区居民配电室2号变压器 | 320.00 | 0.0 | 王滨珂 | 2025.5.12
78 | 唐山市 | 曹妃甸区 | 曹妃甸工业区供电所 | 昱海澜湾D区 | 昱海澜湾D区 | 0103652518 | 昱海澜湾D区1号配电室1号变压器 | 320.00 | 0.0 | 王滨珂 | 2025.5.12
79 | 唐山市 | 曹妃甸区 | 曹妃甸工业区供电所 | 昱海澜湾D区 | 昱海澜湾D区 | 0103652519 | 昱海澜湾D区1号配电室2号变压器 | 320.00 | 0.0 | 王滨珂 | 2025.5.12
80 | 唐山市 | 曹妃甸区 | 曹妃甸工业区供电所 | 昱海澜湾D区 | 昱海澜湾D区 | 0103652520 | 昱海澜湾D区2配电室1号变压器 | 320.00 | 0.0 | 王滨珂 | 2025.5.12
81 | 唐山市 | 曹妃甸区 | 曹妃甸工业区供电所 | 电网_融科·上城上东一区 | 电网_融科·上城上东一区 | 1102520357 | 电网_融科·上城上东一区501间隔1#台区 | 320.00 | 0.0 | 王滨珂 | 2025.5.12
82 | 唐山市 | 曹妃甸区 | 曹妃甸工业区供电所 | 电网_融科·上城上东一区 | 电网_融科·上城上东一区 | 1102520377 | 电网_融科·上城上东一区501间隔5#台区 | 320.00 | 0.0 | 王滨珂 | 2025.5.12
83 | 唐山市 | 曹妃甸区 | 曹妃甸工业区供电所 | 电网_融科·上城上东一区 | 电网_融科·上城上东一区 | 1102520378 | 电网_融科·上城上东一区3#台区 | 320.00 | 0.0 | 王滨珂 | 2025.5.12
84 | 唐山市 | 曹妃甸区 | 曹妃甸工业区供电所 | 电网_融科·上城上东一区 | 电网_融科·上城上东一区 | 1102520397 | 电网_融科·上城上东一区502间隔2#台区 | 320.00 | 0.0 | 王滨珂 | 2025.5.12
85 | 唐山市 | 曹妃甸区 | 曹妃甸工业区供电所 | 电网_融科·上城上东一区 | 电网_融科·上城上东一区 | 1102520398 | 电网_融科·上城上东一区502间隔6#台区 | 320.00 | 0.0 | 王滨珂 | 2025.5.12
86 | 唐山市 | 曹妃甸区 | 曹妃甸工业区供电所 | 电网_融科·上城上东一区 | 电网_融科·上城上东一区 | 1102520399 | 电网_融科·上城上东一区4#台区 | 320.00 | 0.0 | 王滨珂 | 2025.5.12
87 | 唐山市 | 曹妃甸区 | 曹妃甸工业区供电所 | 电网_融科·上城上东一区 | 电网_融科·上城上东一区 | 1102520400 | 电网_融科·上城上东一区502间隔8#台区 | 320.00 | 0.0 | 王滨珂 | 2025.5.12
88 | 唐山市 | 曹妃甸区 | 曹妃甸工业区供电所 | 昱海澜湾A区 | 昱海澜湾A区 | 1102633019 | 昱海澜湾A区1号配电室1#变压器 | 320.00 | 0.0 | 王滨珂 | 2025.5.12
89 | 唐山市 | 曹妃甸区 | 曹妃甸工业区供电所 | 昱海澜湾A区 | 昱海澜湾A区 | 1102633021 | 昱海澜湾A区1号配电室2#变压器 | 320.00 | 0.0 | 王滨珂 | 2025.5.12
90 | 唐山市 | 曹妃甸区 | 曹妃甸工业区供电所 | 昱海澜湾C区 | 昱海澜湾C区 | 1102633039 | 昱海澜湾C区6号配电室11#变压器 | 320.00 | 0.0 | 王滨珂 | 2025.5.12
91 | 唐山市 | 曹妃甸区 | 曹妃甸工业区供电所 | 昱海澜湾A区 | 昱海澜湾A区 | 1102633040 | 昱海澜湾A区2号配电室3#变压器 | 320.00 | 0.0 | 王滨珂 | 2025.5.12
92 | 唐山市 | 曹妃甸区 | 曹妃甸工业区供电所 | 昱海澜湾C区 | 昱海澜湾C区 | 1102633061 | 昱海澜湾C区6号配电室12#变压器 | 320.00 | 0.0 | 王滨珂 | 2025.5.12
93 | 唐山市 | 曹妃甸区 | 曹妃甸工业区供电所 | 昱海澜湾A区 | 昱海澜湾A区 | 1102633062 | 昱海澜湾A区2号配电室4#变压器 | 320.00 | 0.0 | 王滨珂 | 2025.5.12
94 | 唐山市 | 曹妃甸区 | 曹妃甸工业区供电所 | 昱海澜湾B区 | 昱海澜湾B区 | 1102633063 | 昱海澜湾B区3号配电室5#变压器 | 320.00 | 0.0 | 王滨珂 | 2025.5.12
95 | 唐山市 | 曹妃甸区 | 曹妃甸工业区供电所 | 昱海澜湾B区 | 昱海澜湾B区 | 1102633065 | 昱海澜湾B区3号配电室6#变压器 | 320.00 | 0.0 | 王滨珂 | 2025.5.12
96 | 唐山市 | 曹妃甸区 | 曹妃甸工业区供电所 | 昱海澜湾B区 | 昱海澜湾B区 | 1102633066 | 昱海澜湾B区4号配电室7#变压器 | 320.00 | 0.0 | 王滨珂 | 2025.5.12
97 | 唐山市 | 曹妃甸区 | 曹妃甸工业区供电所 | 昱海澜湾B区 | 昱海澜湾B区 | 1102633067 | 昱海澜湾B区4号配电室8#变压器 | 320.00 | 0.0 | 王滨珂 | 2025.5.12
98 | 唐山市 | 曹妃甸区 | 曹妃甸工业区供电所 | 昱海澜湾C区 | 昱海澜湾C区 | 1102633068 | 昱海澜湾C区5号配电室9#变压器 | 320.00 | 0.0 | 王滨珂 | 2025.5.12
99 | 唐山市 | 曹妃甸区 | 曹妃甸工业区供电所 | 昱海澜湾C区 | 昱海澜湾C区 | 1102633069 | 昱海澜湾C区5号配电室10#变压器 | 320.00 | 0.0 | 王滨珂 | 2025.5.12
100 | 唐山市 | 曹妃甸区 | 曹妃甸工业区供电所 | 电网_融科·上城上东一区 | 电网_融科·上城上东一区 | 1102965060 | 电网_融科·上城上东一区501间隔7#台区 | 320.00 | 0.0 | 王滨珂 | 2025.5.12
101 | 唐山市 | 曹妃甸区 | 曹妃甸工业区供电所 | 曹妃甸工业区充电站 | 曹妃甸工业区充电站 | 1103311362 | 电网_河北省唐山市曹妃甸工业区充电站 | 504.00 | 0.0 | 王滨珂 | 2025.5.12
102 | 唐山市 | 曹妃甸区 | 曹妃甸工业区供电所 | 西港路 | 西港路 | 1611240505005005 | 西港路综合变 | 320.00 | 0.0 | 王滨珂 | 2025.5.12
103 | 唐山市 | 曹妃甸区 | 曹妃甸临港供电所 | 五场西北井 | 五场西北井 | 0103542612 | 电网_五场西北井综合变 | 72.44 | 0.0 | 王滨珂 | 2025.5.12
104 | 唐山市 | 曹妃甸区 | 曹妃甸临港供电所 | 五场五队 | 五场五队 | 0103679374 | 电网_五场五队新 | 176.09 | 0.0 | 王滨珂 | 2025.5.12
105 | 唐山市 | 曹妃甸区 | 曹妃甸临港供电所 | 五农场六队 | 五农场六队 | 0103679395 | 电网_五农场六队2号 | 320.00 | 0.0 | 王滨珂 | 2025.5.12
106 | 唐山市 | 曹妃甸区 | 曹妃甸临港供电所 | 五场八队 | 五场八队 | 0103679414 | 电网_五场八队新 | 159.97 | 0.0 | 王滨珂 | 2025.5.12
107 | 唐山市 | 曹妃甸区 | 曹妃甸临港供电所 | 五场七队 | 五场七队 | 0103679470 | 电网_五场七队2号 | 142.18 | 0.0 | 王滨珂 | 2025.5.12
108 | 唐山市 | 曹妃甸区 | 曹妃甸临港供电所 | 五场场部东2号 | 五场场部东 | 1102799351 | 电网_五场场部东2号 | 10.52 | 0.0 | 王滨珂 | 2025.5.12
109 | 唐山市 | 曹妃甸区 | 曹妃甸临港供电所 | 五场二队 | 五场二队 | 1102799362 | 电网_五场二队 | 19.28 | 0.0 | 王滨珂 | 2025.5.12
110 | 唐山市 | 曹妃甸区 | 曹妃甸临港供电所 | 五场场部西 | 五场场部西 | 1102799514 | 电网_五场场部西 | 252.00 | 0.0 | 王滨珂 | 2025.5.12
111 | 唐山市 | 曹妃甸区 | 曹妃甸临港供电所 | 五场场部西2号 | 五场场部西 | 1102799544 | 电网_五场场部西变2号 | 65.68 | 0.0 | 王滨珂 | 2025.5.12
112 | 唐山市 | 曹妃甸区 | 曹妃甸临港供电所 | 五场六队 | 五场六队 | 1102799608 | 电网_五场六队 | 132.28 | 52.2 | 王滨珂 | 2025.5.12
113 | 唐山市 | 曹妃甸区 | 曹妃甸临港供电所 | 五场场部西 | 五场场部西 | 1102799649 | 电网_五场场部北砖窑 | 82.08 | 0.0 | 王滨珂 | 2025.5.12
114 | 唐山市 | 曹妃甸区 | 曹妃甸临港供电所 | 五场一队 | 五场一队 | 1102799650 | 电网_五场一队 | 0.06 | 0.0 | 王滨珂 | 2025.5.12
115 | 唐山市 | 曹妃甸区 | 曹妃甸临港供电所 | 五场七队 | 五场七队 | 1102799909 | 电网_五场七队 | 13.11 | 0.0 | 王滨珂 | 2025.5.12
116 | 唐山市 | 曹妃甸区 | 曹妃甸临港供电所 | 五场场部东 | 五场场部东 | 1102799945 | 电网_五场场部东 | 142.86 | 43.8 | 王滨珂 | 2025.5.12
117 | 唐山市 | 曹妃甸区 | 曹妃甸临港供电所 | 七场三队 | 七场三队 | 1102800221 | 电网_七场三队 | 320.00 | 0.0 | 王滨珂 | 2025.5.12
118 | 唐山市 | 曹妃甸区 | 曹妃甸临港供电所 | 七场场部 | 七场场部 | 1102800234 | 电网_七场场部 | 160.00 | 0.0 | 王滨珂 | 2025.5.12
119 | 唐山市 | 曹妃甸区 | 曹妃甸临港供电所 | 七场新村2号 | 七场新村 | 1102800235 | 电网_七场新村2号 | 200.00 | 0.0 | 王滨珂 | 2025.5.12
120 | 唐山市 | 曹妃甸区 | 曹妃甸临港供电所 | 七场新村3号 | 七场新村 | 1102800236 | 电网_七场新村3号 | 200.00 | 0.0 | 王滨珂 | 2025.5.12
121 | 唐山市 | 曹妃甸区 | 曹妃甸临港供电所 | 七场新村1号 | 七场新村 | 1102800272 | 电网_七场新村1号 | 200.00 | 0.0 | 王滨珂 | 2025.5.12
122 | 唐山市 | 曹妃甸区 | 曹妃甸临港供电所 | 七场新村4号 | 七场新村 | 1102800310 | 电网_七场新村4号 | 200.00 | 0.0 | 王滨珂 | 2025.5.12
123 | 唐山市 | 曹妃甸区 | 曹妃甸临港供电所 | 滨海新村 | 滨海新村 | 1102800311 | 电网_滨海新村 | 252.00 | 0.0 | 王滨珂 | 2025.5.12
124 | 唐山市 | 曹妃甸区 | 曹妃甸临港供电所 | 十里海场部2号 | 十里海场部 | 1103378656 | 电网_十里海场部2号变压器 | 140.22 | 0.0 | 王滨珂 | 2025.5.12
125 | 唐山市 | 曹妃甸区 | 曹妃甸临港供电所 | 养殖场一队2号 | 养殖场一队 | 1103379473 | 电网_养殖场一队2号变压器 | 1.23 | 0.0 | 王滨珂 | 2025.5.12
126 | 唐山市 | 曹妃甸区 | 曹妃甸临港供电所 | 养殖场一队1号 | 养殖场一队 | 1103379474 | 电网_养殖场一队1号变压器 | 229.00 | 0.0 | 王滨珂 | 2025.5.12
127 | 唐山市 | 曹妃甸区 | 曹妃甸临港供电所 | 十里海场部1号 | 十里海场部 | 1103379475 | 电网_十里海场部1号变压器 | 237.18 | 0.0 | 王滨珂 | 2025.5.12
128 | 唐山市 | 曹妃甸区 | 曹妃甸临港供电所 | 五场场部西3号 | 五场场部西 | 1103413951 | 电网_五场场部西变3号 | 160.00 | 0.0 | 王滨珂 | 2025.5.12
129 | 唐山市 | 曹妃甸区 | 曹妃甸临港供电所 | 五场场部3号 | 五场场部 | 1607241005034620 | 五场场部东3号 | 296.90 | 0.0 | 王滨珂 | 2025.5.12
130 | 唐山市 | 曹妃甸区 | 曹妃甸临港供电所 | 五场场部西 | 五场场部西 | 1607241105041469 | 五场场部西4号 | 320.00 | 0.0 | 王滨珂 | 2025.5.12
131 | 唐山市 | 曹妃甸区 | 曹妃甸临港供电所 | 五场三队 | 五场三队 | 1609242605028292 | 五场三队2号 | 170.75 | 0.0 | 王滨珂 | 2025.5.12
132 | 唐山市 | 曹妃甸区 | 曹妃甸临港供电所 | 五场敬老院 | 五场敬老院 | 1611240605025183 | 五场敬老院 | 320.00 | 0.0 | 王滨珂 | 2025.5.12
133 | 唐山市 | 曹妃甸区 | 曹妃甸新城供电所 | 兰书苑2号 | 兰书苑2号 | 0103682960 | 兰书苑2号台区 | 320.00 | 0.0 | 王滨珂 | 2025.5.12
134 | 唐山市 | 曹妃甸区 | 曹妃甸新城供电所 | 配电室4 | 配电室4 | 0103683670 | 电网_2#配电室4#出线配电变压器 | 320.00 | 0.0 | 王滨珂 | 2025.5.12
135 | 唐山市 | 曹妃甸区 | 曹妃甸新城供电所 | 配电室1 | 配电室1 | 0103683671 | 电网_1#配电室1#出线配电变压器 | 320.00 | 0.0 | 王滨珂 | 2025.5.12
136 | 唐山市 | 曹妃甸区 | 曹妃甸新城供电所 | 配电室3 | 配电室3 | 0103683672 | 电网_1#配电室3#出线配电变压器 | 320.00 | 0.0 | 王滨珂 | 2025.5.12
137 | 唐山市 | 曹妃甸区 | 曹妃甸新城供电所 | 兰书苑3号 | 兰书苑3号 | 0103683673 | 兰书苑3号台区 | 320.00 | 0.0 | 王滨珂 | 2025.5.12
138 | 唐山市 | 曹妃甸区 | 曹妃甸新城供电所 | 配电室2 | 配电室2 | 0103683674 | 1#配电室2#出线配电变压器 | 320.00 | 0.0 | 王滨珂 | 2025.5.12
139 | 唐山市 | 曹妃甸区 | 曹妃甸新城供电所 | 合生馥景三期311楼 | 合生馥景三期311楼 | 0103685998 | 合生馥景三期311楼中心配电室1#配电变压器 | 320.00 | 0.0 | 王滨珂 | 2025.5.12
140 | 唐山市 | 曹妃甸区 | 曹妃甸新城供电所 | 合生馥景三期310楼 | 合生馥景三期310楼 | 0103685999 | 合生馥景三期310楼中心配电室1#配电变压器 | 320.00 | 0.0 | 王滨珂 | 2025.5.12
141 | 唐山市 | 曹妃甸区 | 曹妃甸新城供电所 | 合生馥景三期310楼 | 合生馥景三期310楼 | 0103686000 | 合生馥景三期310楼中心配电室2#配电变压器 | 320.00 | 0.0 | 王滨珂 | 2025.5.12
142 | 唐山市 | 曹妃甸区 | 曹妃甸新城供电所 | 合生馥景三期311楼 | 合生馥景三期311楼 | 0103686018 | 合生馥景三期311楼中心配电室3#配电变压器 | 320.00 | 0.0 | 王滨珂 | 2025.5.12
143 | 唐山市 | 曹妃甸区 | 曹妃甸新城供电所 | 合生馥景三期311楼 | 合生馥景三期311楼 | 0103686019 | 合生馥景三期311楼中心配电室2#配电变压器 | 320.00 | 0.0 | 王滨珂 | 2025.5.12
144 | 唐山市 | 曹妃甸区 | 曹妃甸新城供电所 | 合生馥景三期311楼 | 合生馥景三期311楼 | 0103686020 | 合生馥景三期311楼中心配电室4#配电变压器 | 320.00 | 0.0 | 王滨珂 | 2025.5.12
145 | 唐山市 | 曹妃甸区 | 曹妃甸新城供电所 | 万年丽海1号 | 万年丽海1号 | 1102224656 | 电网_万年丽海1号站内母线间隔配电变压器 | 320.00 | 0.0 | 王滨珂 | 2025.5.12
146 | 唐山市 | 曹妃甸区 | 曹妃甸新城供电所 | 万年丽海2号 | 万年丽海2号 | 1102224676 | 万年丽海2号间隔配电变压器 | 320.00 | 0.0 | 王滨珂 | 2025.5.12
147 | 唐山市 | 曹妃甸区 | 曹妃甸新城供电所 | 万年丽海B座 | 万年丽海B座 | 1102284176 | 万年丽海B座间隔配电变压器 | 320.00 | 0.0 | 王滨珂 | 2025.5.12
148 | 唐山市 | 曹妃甸区 | 曹妃甸新城供电所 | 京唐时光1 | 京唐时光1 | 1602242005000367 | 京唐时光1#配电室5#配电变压器 | 320.00 | 0.0 | 王滨珂 | 2025.5.12
149 | 唐山市 | 曹妃甸区 | 曹妃甸新城供电所 | 京唐时光2 | 京唐时光2 | 1602242005000371 | 京唐时光2#配电室2#配电变压器 | 320.00 | 0.0 | 王滨珂 | 2025.5.12
150 | 唐山市 | 曹妃甸区 | 曹妃甸新城供电所 | 京唐时光1 | 京唐时光1 | 1602242005001310 | 京唐时光1#配电室4#配电变压器 | 320.00 | 0.0 | 王滨珂 | 2025.5.12
151 | 唐山市 | 曹妃甸区 | 曹妃甸新城供电所 | 京唐时光1 | 京唐时光1 | 1602242005002861 | 京唐时光1#配电室2#配电变压器 | 320.00 | 0.0 | 王滨珂 | 2025.5.12
152 | 唐山市 | 曹妃甸区 | 曹妃甸新城供电所 | 京唐时光2 | 京唐时光2 | 1602242005002865 | 京唐时光2#配电室1#配电变压器 | 320.00 | 0.0 | 王滨珂 | 2025.5.12
153 | 唐山市 | 曹妃甸区 | 曹妃甸新城供电所 | 京唐时光1 | 京唐时光1 | 1602242005003374 | 京唐时光1#配电室1#配电变压器 | 320.00 | 0.0 | 王滨珂 | 2025.5.12
154 | 唐山市 | 曹妃甸区 | 曹妃甸新城供电所 | 京唐时光1 | 京唐时光1 | 1602242005003378 | 京唐时光1#配电室3#配电变压器 | 320.00 | 0.0 | 王滨珂 | 2025.5.12
155 | 唐山市 | 曹妃甸区 | 曹妃甸新城供电所 | 恒御2地块4 | 恒御2地块4 | 1606241905006692 | 恒御2地块4#箱变1#配电变压器 | 320.00 | 0.0 | 王滨珂 | 2025.5.12
156 | 唐山市 | 曹妃甸区 | 曹妃甸新城供电所 | 恒御2地块4 | 恒御2地块4 | 1606241905006696 | 恒御2地块4#箱变2#配电变压器 | 320.00 | 0.0 | 王滨珂 | 2025.5.12
157 | 唐山市 | 曹妃甸区 | 曹妃甸新城供电所 | 恒御2地块3 | 恒御2地块3 | 1606241905011603 | 恒御2地块3#箱变2#配电变压器 | 320.00 | 0.0 | 王滨珂 | 2025.5.12
158 | 唐山市 | 曹妃甸区 | 曹妃甸新城供电所 | 恒御2地块3 | 恒御2地块3 | 1606241905011606 | 恒御2地块3#箱变1#配电变压器 | 320.00 | 0.0 | 王滨珂 | 2025.5.12
159 | 唐山市 | 曹妃甸区 | 曹妃甸新城供电所 | 恒御2地块2 | 恒御2地块2 | 1606241905011610 | 恒御2地块2#箱变1#配电变压器 | 320.00 | 0.0 | 王滨珂 | 2025.5.12
160 | 唐山市 | 曹妃甸区 | 曹妃甸新城供电所 | 恒御2地块1 | 恒御2地块1 | 1606241905013676 | 恒御2地块1#箱变2#配电变压器 | 320.00 | 0.0 | 王滨珂 | 2025.5.12
161 | 唐山市 | 曹妃甸区 | 曹妃甸新城供电所 | 恒御2地块1 | 恒御2地块1 | 1606241905014592 | 恒御2地块1#箱变1#配电变压器 | 320.00 | 0.0 | 王滨珂 | 2025.5.12
162 | 唐山市 | 曹妃甸区 | 曹妃甸新城供电所 | 恒御2地块2 | 恒御2地块2 | 1606241905014596 | 恒御2地块2#箱变2#配电变压器 | 320.00 | 0.0 | 王滨珂 | 2025.5.12
163 | 唐山市 | 曹妃甸区 | 曹妃甸新城供电所 | 御景湾（A区） | 御景湾（A区） | 1607243005000153 | 御景湾（A区）配电室3#配电变压器 | 320.00 | 0.0 | 王滨珂 | 2025.5.12
164 | 唐山市 | 曹妃甸区 | 曹妃甸新城供电所 | 御景湾（A区） | 御景湾（A区） | 1607243005001174 | 御景湾（A区）配电室5#配电变压器 | 320.00 | 0.0 | 王滨珂 | 2025.5.12
165 | 唐山市 | 曹妃甸区 | 曹妃甸新城供电所 | 御景湾（A区） | 御景湾（A区） | 1607243005001178 | 御景湾（A区）配电室1#配电变压器 | 320.00 | 0.0 | 王滨珂 | 2025.5.12
166 | 唐山市 | 曹妃甸区 | 曹妃甸新城供电所 | 御景湾（A区） | 御景湾（A区） | 1607243005002221 | 御景湾（A区）配电室6#配电变压器 | 320.00 | 0.0 | 王滨珂 | 2025.5.12
167 | 唐山市 | 曹妃甸区 | 曹妃甸新城供电所 | 御景湾（A区） | 御景湾（A区） | 1607243005002225 | 御景湾（A区）配电室2#配电变压器 | 320.00 | 0.0 | 王滨珂 | 2025.5.12
168 | 唐山市 | 曹妃甸区 | 曹妃甸新城供电所 | 御景湾（A区） | 御景湾（A区） | 1607243005003878 | 御景湾（A区）配电室4#配电变压器 | 320.00 | 0.0 | 王滨珂 | 2025.5.12
169 | 唐山市 | 曹妃甸区 | 曹妃甸新城供电所 | 宸玥府三期 | 宸玥府三期 | 1610232505192914 | 宸玥府三期2号变 | 320.00 | 0.0 | 王滨珂 | 2025.5.12
170 | 唐山市 | 曹妃甸区 | 曹妃甸新城供电所 | 宸玥府三期 | 宸玥府三期 | 1610232505195134 | 宸玥府三期1号变 | 320.00 | 0.0 | 王滨珂 | 2025.5.12
171 | 唐山市 | 曹妃甸区 | 曹妃甸新城供电所 | 兰书苑3 | 兰书苑3 | 1610241605035479 | 兰书苑3#配电室1#配电变压器 | 320.00 | 0.0 | 王滨珂 | 2025.5.12
172 | 唐山市 | 曹妃甸区 | 曹妃甸新城供电所 | 兰书苑3 | 兰书苑3 | 1610241605036550 | 兰书苑3#配电室2#配电变压器 | 320.00 | 0.0 | 王滨珂 | 2025.5.12
173 | 唐山市 | 曹妃甸区 | 曹妃甸新城供电所 | 和泓瀚文府1 | 和泓瀚文府1 | 1611231705296666 | 和泓瀚文府1#箱变配电变压器 | 320.00 | 0.0 | 王滨珂 | 2025.5.12
174 | 唐山市 | 曹妃甸区 | 曹妃甸新城供电所 | 和泓瀚文府2 | 和泓瀚文府2 | 1611231705296670 | 和泓瀚文府2#配电室1#变压器 | 320.00 | 0.0 | 王滨珂 | 2025.5.12
175 | 唐山市 | 曹妃甸区 | 曹妃甸新城供电所 | 和泓瀚文府2 | 和泓瀚文府2 | 1611231705297628 | 和泓瀚文府2#配电室2#变压器 | 320.00 | 0.0 | 王滨珂 | 2025.5.12
176 | 唐山市 | 曹妃甸区 | 曹妃甸新城供电所 | 和泓瀚文府2 | 和泓瀚文府2 | 1611231705297632 | 和泓瀚文府2#箱变配电变压器 | 320.00 | 0.0 | 王滨珂 | 2025.5.12
177 | 唐山市 | 曹妃甸区 | 曹妃甸新城供电所 | 和泓瀚文府1 | 和泓瀚文府1 | 1611231705298358 | 和泓瀚文府1#配电室2#变压器 | 320.00 | 0.0 | 王滨珂 | 2025.5.12
178 | 唐山市 | 曹妃甸区 | 曹妃甸新城供电所 | 和泓瀚文府1 | 和泓瀚文府1 | 1611231705298362 | 和泓瀚文府1#配电室1#变压器 | 320.00 | 0.0 | 王滨珂 | 2025.5.12
179 | 唐山市 | 曹妃甸区 | 曹妃甸新城供电所 | 恒御4地块2 | 恒御4地块2 | 1611240605002821 | 恒御4地块2#箱变1#配电变压器 | 320.00 | 0.0 | 王滨珂 | 2025.5.12
180 | 唐山市 | 曹妃甸区 | 曹妃甸新城供电所 | 恒御4地块4 | 恒御4地块4 | 1611240605002825 | 恒御4地块4#箱变2#配电变压器 | 320.00 | 0.0 | 王滨珂 | 2025.5.12
181 | 唐山市 | 曹妃甸区 | 曹妃甸新城供电所 | 恒御4地块1 | 恒御4地块1 | 1611240605003934 | 恒御4地块1#箱变1#配电变压器 | 320.00 | 0.0 | 王滨珂 | 2025.5.12
182 | 唐山市 | 曹妃甸区 | 曹妃甸新城供电所 | 恒御4地块2 | 恒御4地块2 | 1611240605003938 | 恒御4地块2#箱变2#配电变压器 | 320.00 | 0.0 | 王滨珂 | 2025.5.12
183 | 唐山市 | 曹妃甸区 | 曹妃甸新城供电所 | 恒御4地块1 | 恒御4地块1 | 1611240605005531 | 恒御4地块1#箱变2#配电变压器 | 320.00 | 0.0 | 王滨珂 | 2025.5.12
184 | 唐山市 | 曹妃甸区 | 曹妃甸新城供电所 | 恒御4地块4 | 恒御4地块4 | 1611240605005535 | 恒御4地块4#箱变1#配电变压器 | 320.00 | 0.0 | 王滨珂 | 2025.5.12
185 | 唐山市 | 曹妃甸区 | 曹妃甸新城供电所 | 恒御4地块3 | 恒御4地块3 | 1611240605006156 | 恒御4地块3#箱变1#配电变压器 | 320.00 | 0.0 | 王滨珂 | 2025.5.12
186 | 唐山市 | 曹妃甸区 | 曹妃甸新城供电所 | 恒御4地块3 | 恒御4地块3 | 1611240605006160 | 恒御4地块3#箱变2#配电变压器 | 320.00 | 0.0 | 王滨珂 | 2025.5.12
187 | 唐山市 | 曹妃甸区 | 曹妃甸新城供电所 | 恒隆尚品3 | 恒隆尚品3 | 1612231405105367 | 恒隆尚品3#配电变压器 | 320.00 | 0.0 | 王滨珂 | 2025.5.12
188 | 唐山市 | 曹妃甸区 | 曹妃甸新城供电所 | 恒隆尚品1 | 恒隆尚品1 | 1612231405106779 | 恒隆尚品1#配电变压器 | 320.00 | 0.0 | 王滨珂 | 2025.5.12
189 | 唐山市 | 曹妃甸区 | 曹妃甸新城供电所 | 恒隆尚品2 | 恒隆尚品2 | 1612231405107305 | 恒隆尚品2#配电变压器 | 320.00 | 0.0 | 王滨珂 | 2025.5.12
190 | 唐山市 | 曹妃甸区 | 曹妃甸新城供电所 | 恒隆尚品4 | 恒隆尚品4 | 1612231405108217 | 恒隆尚品4#配电变压器 | 320.00 | 0.0 | 王滨珂 | 2025.5.12
191 | 唐山市 | 曹妃甸区 | 九场供电所 | 柳赞镇大庄河码 | 柳赞镇大庄河码 | 0103074021 | 电网_柳赞镇大庄河码头 | 47.71 | 0.0 | 王滨珂 | 2025.5.12
192 | 唐山市 | 曹妃甸区 | 九场供电所 | 柳赞镇西河码头 | 柳赞镇西河码头 | 0103644914 | 电网_柳赞镇西河码头2号综合变 | 320.00 | 0.0 | 王滨珂 | 2025.5.12
193 | 唐山市 | 曹妃甸区 | 九场供电所 | 柳赞镇二村西3号 | 柳赞镇二村西 | 0103679466 | 柳赞镇二村西三号变 | 43.57 | 0.0 | 王滨珂 | 2025.5.12
194 | 唐山市 | 曹妃甸区 | 九场供电所 | 柳赞一村南 | 柳赞一村南 | 0103679467 | 柳赞一村南变 | 233.27 | 0.0 | 王滨珂 | 2025.5.12
195 | 唐山市 | 曹妃甸区 | 九场供电所 | 柳赞镇二村西 | 柳赞镇二村西 | 0103679468 | 柳赞镇二村西 | 3.82 | 0.0 | 王滨珂 | 2025.5.12
196 | 唐山市 | 曹妃甸区 | 九场供电所 | 柳赞镇三村东 | 柳赞镇三村东 | 0103679469 | 柳赞镇三村东变 | 246.29 | 0.0 | 王滨珂 | 2025.5.12
197 | 唐山市 | 曹妃甸区 | 九场供电所 | 柳赞镇一村基地 | 柳赞镇一村基地 | 0103683884 | 柳赞镇一村基地二号 | 320.00 | 0.0 | 王滨珂 | 2025.5.12
198 | 唐山市 | 曹妃甸区 | 九场供电所 | 柳赞镇三村西 | 柳赞镇三村西 | 0103683973 | 柳赞镇三村西二号 | 5.26 | 0.0 | 王滨珂 | 2025.5.12
199 | 唐山市 | 曹妃甸区 | 九场供电所 | 柳赞镇三村东 | 柳赞镇三村东 | 0103683988 | 柳赞镇三村东二号 | 89.26 | 0.0 | 王滨珂 | 2025.5.12
200 | 唐山市 | 曹妃甸区 | 九场供电所 | 柳赞镇一村东 | 柳赞镇一村东 | 0103683995 | 柳赞镇一村东二号 | 320.00 | 0.0 | 王滨珂 | 2025.5.12
201 | 唐山市 | 曹妃甸区 | 九场供电所 | 柳赞镇大庄河西 | 柳赞镇大庄河西 | 0103684038 | 柳赞镇大庄河西 | 19.64 | 0.0 | 王滨珂 | 2025.5.12
202 | 唐山市 | 曹妃甸区 | 九场供电所 | 柳赞镇一村中 | 柳赞镇一村中 | 1102684957 | 电网_柳赞镇一村中变 | 71.30 | 0.0 | 王滨珂 | 2025.5.12
203 | 唐山市 | 曹妃甸区 | 九场供电所 | 柳赞镇一村北2号 | 柳赞镇一村北 | 1102750662 | 电网_柳赞镇一村北2号变 | 54.40 | 0.0 | 王滨珂 | 2025.5.12
204 | 唐山市 | 曹妃甸区 | 九场供电所 | 柳赞镇二村东 | 柳赞镇二村东 | 1102795807 | 柳赞镇二村东变 | 80.00 | 79.75 | 王滨珂 | 2025.5.12
205 | 唐山市 | 曹妃甸区 | 九场供电所 | 柳赞镇公用 | 柳赞镇公用 | 1102796328 | 电网_柳赞镇公用变 | 13.47 | 0.0 | 王滨珂 | 2025.5.12
206 | 唐山市 | 曹妃甸区 | 九场供电所 | 东青坨三号 | 东青坨 | 1102796363 | 电网_东青坨三号变 | 47.50 | 0.0 | 王滨珂 | 2025.5.12
207 | 唐山市 | 曹妃甸区 | 九场供电所 | 柳赞镇三村 | 柳赞镇三村 | 1102796813 | 电网_柳赞镇三村 | 18.67 | 0.0 | 王滨珂 | 2025.5.12
208 | 唐山市 | 曹妃甸区 | 九场供电所 | 柳赞镇二村基地 | 柳赞镇二村基地 | 1102796841 | 电网_柳赞镇二村基地 | 7.84 | 0.0 | 王滨珂 | 2025.5.12
209 | 唐山市 | 曹妃甸区 | 九场供电所 | 柳赞镇三村西 | 柳赞镇三村西 | 1102796904 | 电网_柳赞镇三村西 | 65.03 | 34.8 | 王滨珂 | 2025.5.12
210 | 唐山市 | 曹妃甸区 | 九场供电所 | 柳赞镇综合 | 柳赞镇综合 | 1102796950 | 柳赞镇二村北变 | 23.77 | 0.0 | 王滨珂 | 2025.5.12
211 | 唐山市 | 曹妃甸区 | 九场供电所 | 柳赞镇一村东 | 柳赞镇一村东 | 1102796999 | 柳赞镇一村东变 | 160.00 | 0.0 | 王滨珂 | 2025.5.12
212 | 唐山市 | 曹妃甸区 | 九场供电所 | 柳赞镇三村2号 | 柳赞镇三村 | 1102797045 | 柳赞镇三村2号变 | 110.47 | 0.0 | 王滨珂 | 2025.5.12
213 | 唐山市 | 曹妃甸区 | 九场供电所 | 柳赞镇一村基地 | 柳赞镇一村基地 | 1102797077 | 电网_柳赞镇一村基地 | 79.48 | 0.0 | 王滨珂 | 2025.5.12
214 | 唐山市 | 曹妃甸区 | 九场供电所 | 柳赞二村南2号 | 柳赞二村南 | 1103047030 | 柳赞二村南2号变 | 320.00 | 0.0 | 王滨珂 | 2025.5.12
215 | 唐山市 | 曹妃甸区 | 九场供电所 | 九场三队一号 | 九场三队 | 1103237901 | 九场三队一号变 | 19.89 | 0.0 | 王滨珂 | 2025.5.12
216 | 唐山市 | 曹妃甸区 | 九场供电所 | 九场三队二号 | 九场三队 | 1103238487 | 九场三队二号变 | 224.24 | 0.0 | 王滨珂 | 2025.5.12
217 | 唐山市 | 曹妃甸区 | 九场供电所 | 九场三队三号 | 九场三队 | 1103238562 | 电网_九场三队三号变 | 208.36 | 0.0 | 王滨珂 | 2025.5.12
218 | 唐山市 | 曹妃甸区 | 九场供电所 | 九场三队四号 | 九场三队 | 1103238621 | 九场三队四号变 | 153.46 | 0.0 | 王滨珂 | 2025.5.12
219 | 唐山市 | 曹妃甸区 | 九场供电所 | 九场五队一号 | 九场五队 | 1103238661 | 九场五队一号变 | 218.24 | 0.0 | 王滨珂 | 2025.5.12
220 | 唐山市 | 曹妃甸区 | 九场供电所 | 九场五队二号 | 九场五队 | 1103238681 | 电网_九场五队二号变 | 20.44 | 0.0 | 王滨珂 | 2025.5.12
221 | 唐山市 | 曹妃甸区 | 九场供电所 | 九场五队三号 | 九场五队 | 1103238701 | 九场五队三号变 | 11.38 | 0.0 | 王滨珂 | 2025.5.12
222 | 唐山市 | 曹妃甸区 | 九场供电所 | 九场李家房子一号 | 九场李家房子 | 1103238721 | 九场李家房子一号变 | 16.31 | 0.0 | 王滨珂 | 2025.5.12
223 | 唐山市 | 曹妃甸区 | 九场供电所 | 九场李家房子二号 | 九场李家房子 | 1103238741 | 九场李家房子二号变 | 160.00 | 0.0 | 王滨珂 | 2025.5.12
224 | 唐山市 | 曹妃甸区 | 九场供电所 | 九场李家房子三号 | 九场李家房子 | 1103238761 | 电网_九场李家房子三号变 | 302.30 | 0.0 | 王滨珂 | 2025.5.12
225 | 唐山市 | 曹妃甸区 | 九场供电所 | 蚕沙口北四号 | 蚕沙口北 | 1103238822 | 电网_蚕沙口北四号变 | 301.38 | 0.0 | 王滨珂 | 2025.5.12
226 | 唐山市 | 曹妃甸区 | 九场供电所 | 蚕沙口北三号 | 蚕沙口北 | 1103238823 | 电网_蚕沙口北三号变 | 148.79 | 39.42 | 王滨珂 | 2025.5.12
227 | 唐山市 | 曹妃甸区 | 九场供电所 | 蚕沙口北二号 | 蚕沙口北 | 1103238824 | 电网_蚕沙口北二号变 | 119.17 | 0.0 | 王滨珂 | 2025.5.12
228 | 唐山市 | 曹妃甸区 | 九场供电所 | 蚕沙口北一号 | 蚕沙口北 | 1103238825 | 电网_蚕沙口北一号变 | 117.68 | 0.0 | 王滨珂 | 2025.5.12
229 | 唐山市 | 曹妃甸区 | 九场供电所 | 蚕沙口东四号 | 蚕沙口东 | 1103238826 | 电网_蚕沙口东四号变 | 39.79 | 0.0 | 王滨珂 | 2025.5.12
230 | 唐山市 | 曹妃甸区 | 九场供电所 | 蚕沙口东三号 | 蚕沙口东 | 1103238827 | 电网_蚕沙口东三号变 | 72.31 | 0.0 | 王滨珂 | 2025.5.12
231 | 唐山市 | 曹妃甸区 | 九场供电所 | 蚕沙口东二号 | 蚕沙口东 | 1103238828 | 电网_蚕沙口东二号变 | 278.42 | 35.04 | 王滨珂 | 2025.5.12
232 | 唐山市 | 曹妃甸区 | 九场供电所 | 蚕沙口东一号 | 蚕沙口东 | 1103238829 | 电网_蚕沙口东一号变 | 36.41 | 0.0 | 王滨珂 | 2025.5.12
233 | 唐山市 | 曹妃甸区 | 九场供电所 | 蚕沙口南四号 | 蚕沙口南 | 1103238830 | 电网_蚕沙口南四号变 | 131.01 | 0.0 | 王滨珂 | 2025.5.12
234 | 唐山市 | 曹妃甸区 | 九场供电所 | 蚕沙口南三号 | 蚕沙口南 | 1103238831 | 电网_蚕沙口南三号变 | 24.72 | 46.4 | 王滨珂 | 2025.5.12
235 | 唐山市 | 曹妃甸区 | 九场供电所 | 蚕沙口南二号 | 蚕沙口南 | 1103238832 | 电网_蚕沙口南二号变 | 234.12 | 234.18 | 王滨珂 | 2025.5.12
236 | 唐山市 | 曹妃甸区 | 九场供电所 | 蚕沙口南一号 | 蚕沙口南 | 1103238833 | 电网_蚕沙口南一号变 | 273.38 | 0.0 | 王滨珂 | 2025.5.12
237 | 唐山市 | 曹妃甸区 | 九场供电所 | 蚕沙口西三号 | 蚕沙口西 | 1103238834 | 电网_蚕沙口西三号变 | 10.65 | 69.35 | 王滨珂 | 2025.5.12
238 | 唐山市 | 曹妃甸区 | 九场供电所 | 蚕沙口西一号 | 蚕沙口西 | 1103238836 | 电网_蚕沙口西一号变 | 53.93 | 0.0 | 王滨珂 | 2025.5.12
239 | 唐山市 | 曹妃甸区 | 九场供电所 | 九场砖厂二号 | 九场砖厂 | 1103238851 | 电网_九场砖厂二号变 | 136.16 | 0.0 | 王滨珂 | 2025.5.12
240 | 唐山市 | 曹妃甸区 | 九场供电所 | 九场砖厂一号 | 九场砖厂 | 1103238852 | 电网_九场砖厂一号变 | 2.22 | 0.0 | 王滨珂 | 2025.5.12
241 | 唐山市 | 曹妃甸区 | 九场供电所 | 九场砖厂三号 | 九场砖厂 | 1103238853 | 电网_九场砖厂三号变 | 91.96 | 0.0 | 王滨珂 | 2025.5.12
242 | 唐山市 | 曹妃甸区 | 九场供电所 | 九场邱家铺四号 | 九场邱家铺 | 1103238854 | 九场邱家铺四号变 | 25.80 | 49.64 | 王滨珂 | 2025.5.12
243 | 唐山市 | 曹妃甸区 | 九场供电所 | 九场邱家铺三号 | 九场邱家铺 | 1103238856 | 九场邱家铺三号变 | 225.24 | 0.0 | 王滨珂 | 2025.5.12
244 | 唐山市 | 曹妃甸区 | 九场供电所 | 九场场部四号 | 九场场部 | 1103238858 | 电网_九场场部四号变 | 42.34 | 0.0 | 王滨珂 | 2025.5.12
245 | 唐山市 | 曹妃甸区 | 九场供电所 | 九场场部三号 | 九场场部 | 1103238859 | 电网_九场场部三号变 | 24.46 | 0.0 | 王滨珂 | 2025.5.12
246 | 唐山市 | 曹妃甸区 | 九场供电所 | 九场场部一号 | 九场场部 | 1103238860 | 电网_九场场部一号变 | 268.94 | 0.0 | 王滨珂 | 2025.5.12
247 | 唐山市 | 曹妃甸区 | 九场供电所 | 九场场部二号 | 九场场部 | 1103238861 | 电网_九场场部二号变 | 218.44 | 0.0 | 王滨珂 | 2025.5.12
248 | 唐山市 | 曹妃甸区 | 九场供电所 | 九场李家房子四号 | 九场李家房子 | 1103238983 | 九场李家房子四号变 | 2.87 | 0.0 | 王滨珂 | 2025.5.12
249 | 唐山市 | 曹妃甸区 | 九场供电所 | 九场李家房子五号 | 九场李家房子 | 1103239061 | 九场李家房子五号变 | 2.98 | 0.0 | 王滨珂 | 2025.5.12
250 | 唐山市 | 曹妃甸区 | 九场供电所 | 九场邱家铺一号 | 九场邱家铺 | 1103239124 | 电网_九场邱家铺一号变 | 75.32 | 0.0 | 王滨珂 | 2025.5.12
251 | 唐山市 | 曹妃甸区 | 九场供电所 | 九场邱家铺二号 | 九场邱家铺 | 1103239201 | 九场邱家铺二号变 | 160.00 | 0.0 | 王滨珂 | 2025.5.12
252 | 唐山市 | 曹妃甸区 | 九场供电所 | 柳赞镇二村南 | 柳赞镇二村南 | 1103332107 | 柳赞镇二村南变 | 320.00 | 0.0 | 王滨珂 | 2025.5.12
253 | 唐山市 | 曹妃甸区 | 九场供电所 | 张海庄子三号 | 张海庄子 | 1103379463 | 电网_张海庄子三号变 | 55.26 | 0.0 | 王滨珂 | 2025.5.12
254 | 唐山市 | 曹妃甸区 | 九场供电所 | 太平庄子二号 | 太平庄子 | 1103379464 | 电网_太平庄子二号变 | 99.19 | 0.0 | 王滨珂 | 2025.5.12
255 | 唐山市 | 曹妃甸区 | 九场供电所 | 太平庄子一号 | 太平庄子 | 1103379465 | 电网_太平庄子一号变 | 82.62 | 0.0 | 王滨珂 | 2025.5.12
256 | 唐山市 | 曹妃甸区 | 九场供电所 | 太平庄子三号 | 太平庄子 | 1103379466 | 电网_太平庄子三号变 | 290.30 | 0.0 | 王滨珂 | 2025.5.12
257 | 唐山市 | 曹妃甸区 | 九场供电所 | 张海庄子一号 | 张海庄子 | 1103379467 | 电网_张海庄子一号变 | 107.57 | 23.2 | 王滨珂 | 2025.5.12
258 | 唐山市 | 曹妃甸区 | 九场供电所 | 张海庄子二号 | 张海庄子 | 1103379468 | 电网_张海庄子二号变 | 54.66 | 0.0 | 王滨珂 | 2025.5.12
259 | 唐山市 | 曹妃甸区 | 九场供电所 | 港东四号 | 港东 | 1103379469 | 港东四号变 | 270.30 | 0.0 | 王滨珂 | 2025.5.12
260 | 唐山市 | 曹妃甸区 | 九场供电所 | 港东三号 | 港东 | 1103379470 | 电网_港东三号变 | 22.27 | 99.57 | 王滨珂 | 2025.5.12
261 | 唐山市 | 曹妃甸区 | 九场供电所 | 港东二号 | 港东 | 1103379471 | 电网_港东二号变 | 14.90 | 0.0 | 王滨珂 | 2025.5.12
262 | 唐山市 | 曹妃甸区 | 九场供电所 | 港东一号 | 港东 | 1103379472 | 电网_港东一号变 | 4.61 | 0.0 | 王滨珂 | 2025.5.12
263 | 唐山市 | 曹妃甸区 | 九场供电所 | 九场医院 | 九场医院 | 1103379479 | 电网_九场医院变 | 253.90 | 0.0 | 王滨珂 | 2025.5.12
264 | 唐山市 | 曹妃甸区 | 九场供电所 | 九场场部 | 九场场部 | 1103379480 | 电网_九场场部变 | 288.92 | 0.0 | 王滨珂 | 2025.5.12
265 | 唐山市 | 曹妃甸区 | 九场供电所 | 刘家铺三号 | 刘家铺 | 1103379481 | 电网_刘家铺三号变 | 51.77 | 0.0 | 王滨珂 | 2025.5.12
266 | 唐山市 | 曹妃甸区 | 九场供电所 | 刘家铺四号 | 刘家铺 | 1103379482 | 电网_刘家铺四号变 | 23.59 | 0.0 | 王滨珂 | 2025.5.12
267 | 唐山市 | 曹妃甸区 | 九场供电所 | 刘家铺一号 | 刘家铺 | 1103379483 | 电网_刘家铺一号变 | 0.23 | 0.0 | 王滨珂 | 2025.5.12
268 | 唐山市 | 曹妃甸区 | 九场供电所 | 刘家铺二号 | 刘家铺 | 1103379484 | 电网_刘家铺二号变 | 148.07 | 0.0 | 王滨珂 | 2025.5.12
269 | 唐山市 | 曹妃甸区 | 九场供电所 | 郭庄子五号 | 郭庄子 | 1103379485 | 电网_郭庄子五号变 | 174.76 | 0.0 | 王滨珂 | 2025.5.12
270 | 唐山市 | 曹妃甸区 | 九场供电所 | 郭庄子六号 | 郭庄子 | 1103379486 | 电网_郭庄子六号变 | 29.65 | 0.0 | 王滨珂 | 2025.5.12
271 | 唐山市 | 曹妃甸区 | 九场供电所 | 郭庄子一号 | 郭庄子 | 1103379487 | 电网_郭庄子一号变 | 52.49 | 0.0 | 王滨珂 | 2025.5.12
272 | 唐山市 | 曹妃甸区 | 九场供电所 | 郭庄子二号 | 郭庄子 | 1103379488 | 电网_郭庄子二号变 | 5.99 | 0.0 | 王滨珂 | 2025.5.12
273 | 唐山市 | 曹妃甸区 | 九场供电所 | 郭庄子三号 | 郭庄子 | 1103379489 | 电网_郭庄子三号变 | 0.56 | 0.0 | 王滨珂 | 2025.5.12
274 | 唐山市 | 曹妃甸区 | 九场供电所 | 郭庄子四号 | 郭庄子 | 1103379490 | 电网_郭庄子四号变 | 52.17 | 49.35 | 王滨珂 | 2025.5.12
275 | 唐山市 | 曹妃甸区 | 九场供电所 | 王庄子五号 | 王庄子 | 1103379491 | 电网_王庄子五号变 | 11.59 | 0.0 | 王滨珂 | 2025.5.12
276 | 唐山市 | 曹妃甸区 | 九场供电所 | 王庄子六号 | 王庄子 | 1103379492 | 电网_王庄子六号变 | 11.95 | 0.0 | 王滨珂 | 2025.5.12
277 | 唐山市 | 曹妃甸区 | 九场供电所 | 王庄子七号 | 王庄子 | 1103379493 | 电网_王庄子七号变 | 3.35 | 0.0 | 王滨珂 | 2025.5.12
278 | 唐山市 | 曹妃甸区 | 九场供电所 | 王庄子一号 | 王庄子 | 1103379494 | 电网_王庄子一号变 | 5.45 | 0.0 | 王滨珂 | 2025.5.12
279 | 唐山市 | 曹妃甸区 | 九场供电所 | 王庄子二号 | 王庄子 | 1103379495 | 电网_王庄子二号变 | 67.31 | 0.0 | 王滨珂 | 2025.5.12
280 | 唐山市 | 曹妃甸区 | 九场供电所 | 王庄子三号 | 王庄子 | 1103379496 | 电网_王庄子三号变 | 3.63 | 25.2 | 王滨珂 | 2025.5.12
281 | 唐山市 | 曹妃甸区 | 九场供电所 | 王庄子四号 | 王庄子 | 1103379497 | 电网_王庄子四号变 | 54.41 | 48.28 | 王滨珂 | 2025.5.12
282 | 唐山市 | 曹妃甸区 | 九场供电所 | 西青坨四号 | 西青坨 | 1103379502 | 电网_西青坨四号变 | 131.79 | 0.0 | 王滨珂 | 2025.5.12
283 | 唐山市 | 曹妃甸区 | 九场供电所 | 西青坨五号 | 西青坨 | 1103379503 | 电网_西青坨五号变 | 43.01 | 0.0 | 王滨珂 | 2025.5.12
284 | 唐山市 | 曹妃甸区 | 九场供电所 | 西青坨六号 | 西青坨 | 1103379504 | 电网_西青坨六号变 | 14.33 | 0.0 | 王滨珂 | 2025.5.12
285 | 唐山市 | 曹妃甸区 | 九场供电所 | 西青坨二号 | 西青坨 | 1103379505 | 电网_西青坨二号变 | 190.37 | 50.8 | 王滨珂 | 2025.5.12
286 | 唐山市 | 曹妃甸区 | 九场供电所 | 西青坨三号 | 西青坨 | 1103379506 | 电网_西青坨三号变 | 75.12 | 0.0 | 王滨珂 | 2025.5.12
287 | 唐山市 | 曹妃甸区 | 九场供电所 | 西青坨一号 | 西青坨 | 1103379507 | 电网_西青坨一号变 | 101.14 | 0.0 | 王滨珂 | 2025.5.12
288 | 唐山市 | 曹妃甸区 | 九场供电所 | 东青坨一号 | 东青坨 | 1103379508 | 电网_东青坨一号变 | 86.37 | 0.0 | 王滨珂 | 2025.5.12
289 | 唐山市 | 曹妃甸区 | 九场供电所 | 东青坨二号 | 东青坨 | 1103379509 | 电网_东青坨二号变 | 23.10 | 0.0 | 王滨珂 | 2025.5.12
290 | 唐山市 | 曹妃甸区 | 九场供电所 | 东青坨四号 | 东青坨 | 1103379510 | 电网_东青坨四号变 | 69.83 | 0.0 | 王滨珂 | 2025.5.12
291 | 唐山市 | 曹妃甸区 | 九场供电所 | 东青坨五号 | 东青坨 | 1103379511 | 电网_东青坨五号变 | 64.39 | 0.0 | 王滨珂 | 2025.5.12
292 | 唐山市 | 曹妃甸区 | 九场供电所 | 桑庄子二号 | 桑庄子 | 1103379523 | 电网_桑庄子二号变 | 75.82 | 0.0 | 王滨珂 | 2025.5.12
293 | 唐山市 | 曹妃甸区 | 九场供电所 | 桑庄子三号 | 桑庄子 | 1103379524 | 电网_桑庄子三号变 | 4.50 | 0.0 | 王滨珂 | 2025.5.12
294 | 唐山市 | 曹妃甸区 | 九场供电所 | 桑庄子四号 | 桑庄子 | 1103379525 | 电网_桑庄子四号变 | 6.31 | 0.0 | 王滨珂 | 2025.5.12
295 | 唐山市 | 曹妃甸区 | 九场供电所 | 新立庄子四号 | 新立庄子 | 1103379526 | 电网_新立庄子四号变 | 4.15 | 49.35 | 王滨珂 | 2025.5.12
296 | 唐山市 | 曹妃甸区 | 九场供电所 | 桑庄子一号 | 桑庄子 | 1103379527 | 电网_桑庄子一号变 | 30.45 | 20.16 | 王滨珂 | 2025.5.12
297 | 唐山市 | 曹妃甸区 | 九场供电所 | 新立庄子一号 | 新立庄子 | 1103379528 | 电网_新立庄子一号变 | 146.97 | 0.0 | 王滨珂 | 2025.5.12
298 | 唐山市 | 曹妃甸区 | 九场供电所 | 新立庄子二号 | 新立庄子 | 1103379529 | 电网_新立庄子二号变 | 44.37 | 0.0 | 王滨珂 | 2025.5.12
299 | 唐山市 | 曹妃甸区 | 九场供电所 | 新立庄子三号 | 新立庄子 | 1103379530 | 电网_新立庄子三号变 | 26.49 | 23.2 | 王滨珂 | 2025.5.12
300 | 唐山市 | 曹妃甸区 | 九场供电所 | 城子四号 | 城子 | 1103380203 | 电网_城子四号变 | 320.00 | 0.0 | 王滨珂 | 2025.5.12
301 | 唐山市 | 曹妃甸区 | 九场供电所 | 城子五号 | 城子 | 1103380204 | 电网_城子五号变 | 5.23 | 0.0 | 王滨珂 | 2025.5.12
302 | 唐山市 | 曹妃甸区 | 九场供电所 | 城子六号 | 城子 | 1103380205 | 电网_城子六号变 | 17.03 | 0.0 | 王滨珂 | 2025.5.12
303 | 唐山市 | 曹妃甸区 | 九场供电所 | 城子一号 | 城子 | 1103380206 | 电网_城子一号变 | 202.01 | 0.0 | 王滨珂 | 2025.5.12
304 | 唐山市 | 曹妃甸区 | 九场供电所 | 城子二号 | 城子 | 1103380207 | 电网_城子二号变 | 218.11 | 0.0 | 王滨珂 | 2025.5.12
305 | 唐山市 | 曹妃甸区 | 九场供电所 | 城子三号 | 城子 | 1103380208 | 电网_城子三号变 | 26.12 | 0.0 | 王滨珂 | 2025.5.12
306 | 唐山市 | 曹妃甸区 | 九场供电所 | 三家子二号 | 三家子 | 1103380217 | 电网_三家子二号变 | 4.25 | 0.0 | 王滨珂 | 2025.5.12
307 | 唐山市 | 曹妃甸区 | 九场供电所 | 老营上二号 | 老营上 | 1103380218 | 电网_老营上二号变 | 175.17 | 0.0 | 王滨珂 | 2025.5.12
308 | 唐山市 | 曹妃甸区 | 九场供电所 | 老营上一号 | 老营上 | 1103380219 | 电网_老营上一号变 | 0.35 | 0.0 | 王滨珂 | 2025.5.12
309 | 唐山市 | 曹妃甸区 | 九场供电所 | 三家子一号 | 三家子 | 1103380220 | 电网_三家子一号变 | 248.10 | 0.0 | 王滨珂 | 2025.5.12
310 | 唐山市 | 曹妃甸区 | 九场供电所 | 刘庄子一号 | 刘庄子 | 1103380235 | 电网_刘庄子一号变 | 49.10 | 0.0 | 王滨珂 | 2025.5.12
311 | 唐山市 | 曹妃甸区 | 九场供电所 | 刘庄子二号 | 刘庄子 | 1103380416 | 电网_刘庄子二号变 | 100.36 | 0.0 | 王滨珂 | 2025.5.12
312 | 唐山市 | 曹妃甸区 | 九场供电所 | 刘庄子三号 | 刘庄子 | 1103380417 | 电网_刘庄子三号变 | 125.83 | 0.0 | 王滨珂 | 2025.5.12
313 | 唐山市 | 曹妃甸区 | 九场供电所 | 柳赞镇西河码头综合 | 柳赞镇西河码头综合 | 1103413947 | 电网_柳赞镇西河码头综合 | 0.99 | 0.0 | 王滨珂 | 2025.5.12
314 | 唐山市 | 曹妃甸区 | 九场供电所 | 柳赞镇三村三号 | 柳赞镇三村三号 | 1103413948 | 电网_柳赞镇三村三号变 | 320.00 | 0.0 | 王滨珂 | 2025.5.12
315 | 唐山市 | 曹妃甸区 | 九场供电所 | 蚕沙口西 | 蚕沙口西 | 1103513367 | 电网_蚕沙口西变 | 320.00 | 87.0 | 王滨珂 | 2025.5.12
316 | 唐山市 | 曹妃甸区 | 九场供电所 | 柳赞镇三村 | 柳赞镇三村 | 1602251705012012 | 柳赞镇三村四号变 | 68.56 | 0.0 | 王滨珂 | 2025.5.12
317 | 唐山市 | 曹妃甸区 | 九场供电所 | 柳赞镇二村西 | 柳赞镇二村西 | 1607241105024676 | 柳赞镇二村西2号 | 279.36 | 0.0 | 王滨珂 | 2025.5.12
318 | 唐山市 | 曹妃甸区 | 九场供电所 | 柳赞镇一村北 | 柳赞镇一村北 | 1607241105033744 | 柳赞镇一村北3号变 | 320.00 | 0.0 | 王滨珂 | 2025.5.12
319 | 唐山市 | 曹妃甸区 | 九场供电所 | 柳赞镇一村北 | 柳赞镇一村北 | 1607241105038507 | 柳赞镇一村北变 | 248.99 | 0.0 | 王滨珂 | 2025.5.12
320 | 唐山市 | 曹妃甸区 | 九场供电所 | 柳赞镇二村南 | 柳赞镇二村南 | 1607241105039046 | 柳赞镇二村南三号变 | 320.00 | 0.0 | 王滨珂 | 2025.5.12
321 | 唐山市 | 曹妃甸区 | 九场供电所 | 柳赞镇三村南 | 柳赞镇三村南 | 1607241105039718 | 柳赞镇三村南变 | 135.20 | 0.0 | 王滨珂 | 2025.5.12
322 | 唐山市 | 曹妃甸区 | 九场供电所 | 柳赞镇大庄河东 | 柳赞镇大庄河东 | 1609242505023964 | 柳赞镇大庄河东 | 7.70 | 0.0 | 王滨珂 | 2025.5.12
323 | 唐山市 | 曹妃甸区 | 九场供电所 | 柳赞镇二村北 | 柳赞镇二村北 | 1609242505025350 | 柳赞镇二村北二 | 25.09 | 0.0 | 王滨珂 | 2025.5.12
324 | 唐山市 | 曹妃甸区 | 九场供电所 | 柳赞镇大庄河南 | 柳赞镇大庄河南 | 1609242505026057 | 柳赞镇大庄河南 | 160.77 | 0.0 | 王滨珂 | 2025.5.12
325 | 唐山市 | 曹妃甸区 | 九场供电所 | 柳赞镇二村基地 | 柳赞镇二村基地 | 1611231005000524 | 柳赞镇二村基地二号 | 11.47 | 0.0 | 王滨珂 | 2025.5.12
326 | 唐山市 | 曹妃甸区 | 九场供电所 | 柳赞镇一村中 | 柳赞镇一村中 | 1611231005004251 | 柳赞镇一村中二号 | 10.36 | 0.0 | 王滨珂 | 2025.5.12
327 | 唐山市 | 曹妃甸区 | 九场供电所 | 柳赞镇一村南 | 柳赞镇一村南 | 1611231405012392 | 柳赞镇一村南二号 | 320.00 | 0.0 | 王滨珂 | 2025.5.12
328 | 唐山市 | 曹妃甸区 | 九场供电所 | 柳赞镇 | 柳赞镇 | 1611241305033306 | 柳赞镇综合 | 320.00 | 0.0 | 王滨珂 | 2025.5.12
329 | 唐山市 | 曹妃甸区 | 九场供电所 | 大庄河西 | 大庄河西 | 1611241305036071 | 大庄河西二号 | 0.00 | 0.0 | 王滨珂 | 2025.5.12
330 | 唐山市 | 曹妃甸区 | 九场供电所 | 柳赞镇大庄河 | 柳赞镇大庄河 | 1612230605185532 | 柳赞镇大庄河中 | 23.80 | 0.0 | 王滨珂 | 2025.5.12
331 | 唐山市 | 曹妃甸区 | 六场供电所 | 二场九农综合 | 二场九农综合 | 0103060590 | 电网_二场九农综合 | 252.00 | 0.0 | 王滨珂 | 2025.5.12
332 | 唐山市 | 曹妃甸区 | 六场供电所 | 艾庄子综合 | 艾庄子综合 | 0103060649 | 电网_艾庄子综合变台 | 252.00 | 0.0 | 王滨珂 | 2025.5.12
333 | 唐山市 | 曹妃甸区 | 六场供电所 | 六场一队北 | 六场一队北 | 0103489721 | 电网_六场一队北 | 4.13 | 0.0 | 王滨珂 | 2025.5.12
334 | 唐山市 | 曹妃甸区 | 六场供电所 | 二场三队部 | 二场三队部 | 0103489722 | 电网_二场三队部二号 | 116.00 | 0.0 | 王滨珂 | 2025.5.12
335 | 唐山市 | 曹妃甸区 | 六场供电所 | 六场五队东 | 六场五队东 | 0103489723 | 电网_六场五队东 | 14.03 | 0.0 | 王滨珂 | 2025.5.12
336 | 唐山市 | 曹妃甸区 | 六场供电所 | 二场八队部一号 | 二场八队部 | 0103500141 | 二场八队部一号 | 26.64 | 0.0 | 王滨珂 | 2025.5.12
337 | 唐山市 | 曹妃甸区 | 六场供电所 | 二场八队小傲庄二号 | 二场八队小傲庄 | 0103500142 | 二场八队小傲庄二号 | 300.75 | 0.0 | 王滨珂 | 2025.5.12
338 | 唐山市 | 曹妃甸区 | 六场供电所 | 二场八队小傲庄三号 | 二场八队小傲庄 | 0103500143 | 二场八队小傲庄三号 | 271.00 | 0.0 | 王滨珂 | 2025.5.12
339 | 唐山市 | 曹妃甸区 | 六场供电所 | 二场八队部二号 | 二场八队部 | 0103500144 | 二场八队部二号 | 116.78 | 0.0 | 王滨珂 | 2025.5.12
340 | 唐山市 | 曹妃甸区 | 六场供电所 | 二场十二队三号 | 二场十二队 | 0103500201 | 二场十二队三号 | 272.80 | 0.0 | 王滨珂 | 2025.5.12
341 | 唐山市 | 曹妃甸区 | 六场供电所 | 二场十二队二号 | 二场十二队 | 0103500202 | 二场十二队二号 | 149.56 | 0.0 | 王滨珂 | 2025.5.12
342 | 唐山市 | 曹妃甸区 | 六场供电所 | 二场十二队一号 | 二场十二队 | 0103500203 | 二场十二队一号 | 286.88 | 0.0 | 王滨珂 | 2025.5.12
343 | 唐山市 | 曹妃甸区 | 六场供电所 | 二场园艺队二号 | 二场园艺队 | 0103500204 | 二场园艺队二号 | 320.00 | 0.0 | 王滨珂 | 2025.5.12
344 | 唐山市 | 曹妃甸区 | 六场供电所 | 二场园艺队一号 | 二场园艺队 | 0103500205 | 二场园艺队一号 | 320.00 | 0.0 | 王滨珂 | 2025.5.12
345 | 唐山市 | 曹妃甸区 | 六场供电所 | 二场九队一号 | 二场九队 | 0103500206 | 二场九队一号 | 239.99 | 0.0 | 王滨珂 | 2025.5.12
346 | 唐山市 | 曹妃甸区 | 六场供电所 | 二场九队二号 | 二场九队 | 0103500207 | 二场九队二号 | 177.73 | 0.0 | 王滨珂 | 2025.5.12
347 | 唐山市 | 曹妃甸区 | 六场供电所 | 二场九队三号 | 二场九队 | 0103500208 | 二场九队三号 | 185.08 | 0.0 | 王滨珂 | 2025.5.12
348 | 唐山市 | 曹妃甸区 | 六场供电所 | 二场九队四号 | 二场九队 | 0103500209 | 二场九队四号 | 315.00 | 0.0 | 王滨珂 | 2025.5.12
349 | 唐山市 | 曹妃甸区 | 六场供电所 | 二场五队三号 | 二场五队 | 0103503062 | 电网_二场五队三号 | 199.01 | 0.0 | 王滨珂 | 2025.5.12
350 | 唐山市 | 曹妃甸区 | 六场供电所 | 二场五队二号 | 二场五队 | 0103503063 | 电网_二场五队二号 | 21.18 | 0.0 | 王滨珂 | 2025.5.12
351 | 唐山市 | 曹妃甸区 | 六场供电所 | 二场五队一号 | 二场五队 | 0103503064 | 电网_二场五队一号 | 123.46 | 0.0 | 王滨珂 | 2025.5.12
352 | 唐山市 | 曹妃甸区 | 六场供电所 | 二场六队八农一号 | 二场六队八农 | 0103503065 | 电网_二场六队八农一号 | 276.60 | 35.04 | 王滨珂 | 2025.5.12
353 | 唐山市 | 曹妃甸区 | 六场供电所 | 二场六队八农三号 | 二场六队八农 | 0103503066 | 二场六队八农三号 | 320.00 | 0.0 | 王滨珂 | 2025.5.12
354 | 唐山市 | 曹妃甸区 | 六场供电所 | 二场六队八农二号 | 二场六队八农 | 0103503067 | 二场六队八农二号 | 320.00 | 0.0 | 王滨珂 | 2025.5.12
355 | 唐山市 | 曹妃甸区 | 六场供电所 | 二场六队庄三号 | 二场六队庄 | 0103516750 | 二场六队庄三号 | 197.21 | 0.0 | 王滨珂 | 2025.5.12
356 | 唐山市 | 曹妃甸区 | 六场供电所 | 二场六队庄二号 | 二场六队庄 | 0103516751 | 二场六队庄二号 | 320.00 | 43.8 | 王滨珂 | 2025.5.12
357 | 唐山市 | 曹妃甸区 | 六场供电所 | 六场三队2号 | 六场三队 | 0103555762 | 电网_六场三队居民二号 | 160.00 | 0.0 | 王滨珂 | 2025.5.12
358 | 唐山市 | 曹妃甸区 | 六场供电所 | 六场机务队东 | 六场机务队东 | 0103666236 | 六农场机务队东变 | 281.25 | 0.0 | 王滨珂 | 2025.5.12
359 | 唐山市 | 曹妃甸区 | 六场供电所 | 二场十队东二号 | 二场十队东 | 0103679355 | 二场十队东二号 | 37.52 | 80.45 | 王滨珂 | 2025.5.12
360 | 唐山市 | 曹妃甸区 | 六场供电所 | 二场服装厂 | 二场服装厂 | 1102798247 | 电网_二场服装厂 | 252.00 | 0.0 | 王滨珂 | 2025.5.12
361 | 唐山市 | 曹妃甸区 | 六场供电所 | 六场一队西 | 六场一队西 | 1102798297 | 电网_六场一队西变 | 0.00 | 0.0 | 王滨珂 | 2025.5.12
362 | 唐山市 | 曹妃甸区 | 六场供电所 | 唐海老干部局综合 | 唐海老干部局综合 | 1102798325 | 电网_唐海老干部局综合 | 179.85 | 0.0 | 王滨珂 | 2025.5.12
363 | 唐山市 | 曹妃甸区 | 六场供电所 | 二场商住楼 | 二场商住楼 | 1102798589 | 电网_二场商住楼台区变压器 | 200.00 | 0.0 | 王滨珂 | 2025.5.12
364 | 唐山市 | 曹妃甸区 | 六场供电所 | 二场三队庄 | 二场三队庄 | 1102798700 | 电网_二场三队庄 | 58.02 | 0.0 | 王滨珂 | 2025.5.12
365 | 唐山市 | 曹妃甸区 | 六场供电所 | 六场一队2号 | 六场一队 | 1102798846 | 电网_六场一队居民二号 | 80.00 | 0.0 | 王滨珂 | 2025.5.12
366 | 唐山市 | 曹妃甸区 | 六场供电所 | 二场八农综合 | 二场八农综合 | 1102799129 | 电网_二场八农综合 | 320.00 | 0.0 | 王滨珂 | 2025.5.12
367 | 唐山市 | 曹妃甸区 | 六场供电所 | 二场六队庄一号 | 二场六队庄 | 1102799329 | 二场六队庄一号 | 100.00 | 0.0 | 王滨珂 | 2025.5.12
368 | 唐山市 | 曹妃甸区 | 六场供电所 | 二场常灶庄 | 二场常灶庄 | 1102799339 | 二场常灶庄 | 80.00 | 0.0 | 王滨珂 | 2025.5.12
369 | 唐山市 | 曹妃甸区 | 六场供电所 | 六场机务队西 | 六场机务队西 | 1102799356 | 电网_六场机务队西变 | 83.36 | 0.0 | 王滨珂 | 2025.5.12
370 | 唐山市 | 曹妃甸区 | 六场供电所 | 六场五队居民 | 六场五队居民 | 1102799400 | 电网_六场五队居民 | 5.24 | 78.12 | 王滨珂 | 2025.5.12
371 | 唐山市 | 曹妃甸区 | 六场供电所 | 六场七队居民 | 六场七队居民 | 1102799418 | 电网_六场七队居民 | 11.49 | 0.0 | 王滨珂 | 2025.5.12
372 | 唐山市 | 曹妃甸区 | 六场供电所 | 六场二队居民 | 六场二队居民 | 1102799553 | 电网_六场二队居民 | 47.60 | 0.0 | 王滨珂 | 2025.5.12
373 | 唐山市 | 曹妃甸区 | 六场供电所 | 二场七队东二号 | 二场七队东 | 1102799580 | 电网_二场七队东二号 | 160.00 | 0.0 | 王滨珂 | 2025.5.12
374 | 唐山市 | 曹妃甸区 | 六场供电所 | 六场六队居民 | 六场六队居民 | 1102799660 | 六场六队居民 | 7.72 | 0.0 | 王滨珂 | 2025.5.12
375 | 唐山市 | 曹妃甸区 | 六场供电所 | 二场十一队 | 二场十一队 | 1102799689 | 电网_二场十一队 | 60.00 | 0.0 | 王滨珂 | 2025.5.12
376 | 唐山市 | 曹妃甸区 | 六场供电所 | 二场十队西 | 二场十队西 | 1102799710 | 电网_二场十队西 | 80.00 | 0.0 | 王滨珂 | 2025.5.12
377 | 唐山市 | 曹妃甸区 | 六场供电所 | 二场畜牧队新 | 二场畜牧队新 | 1102799764 | 电网_二场畜牧队新 | 80.00 | 0.0 | 王滨珂 | 2025.5.12
378 | 唐山市 | 曹妃甸区 | 六场供电所 | 六场一队居民 | 六场一队居民 | 1102799800 | 电网_六场一队居民 | 52.10 | 0.0 | 王滨珂 | 2025.5.12
379 | 唐山市 | 曹妃甸区 | 六场供电所 | 六场麦芽厂 | 六场麦芽厂 | 1102799804 | 电网_六场麦芽厂 | 90.80 | 0.0 | 王滨珂 | 2025.5.12
380 | 唐山市 | 曹妃甸区 | 六场供电所 | 六场六队2号 | 六场六队 | 1102799818 | 六场六队2号变 | 9.57 | 0.0 | 王滨珂 | 2025.5.12
381 | 唐山市 | 曹妃甸区 | 六场供电所 | 二场小廒庄一号 | 二场小廒庄 | 1102799927 | 二场小廒庄一号 | 80.00 | 0.0 | 王滨珂 | 2025.5.12
382 | 唐山市 | 曹妃甸区 | 六场供电所 | 二场五队四号 | 二场五队 | 1102799956 | 二场五队四号 | 30.44 | 0.0 | 王滨珂 | 2025.5.12
383 | 唐山市 | 曹妃甸区 | 六场供电所 | 果园综合 | 果园综合 | 1102799975 | 电网_果园综合变 | 160.00 | 0.0 | 王滨珂 | 2025.5.12
384 | 唐山市 | 曹妃甸区 | 六场供电所 | 六场四队居民 | 六场四队居民 | 1102799976 | 电网_六场四队居民 | 6.98 | 0.0 | 王滨珂 | 2025.5.12
385 | 唐山市 | 曹妃甸区 | 六场供电所 | 六场三队居民 | 六场三队居民 | 1102800033 | 电网_六场三队居民 | 3.26 | 0.0 | 王滨珂 | 2025.5.12
386 | 唐山市 | 曹妃甸区 | 六场供电所 | 二场场部综合 | 二场场部综合 | 1102800046 | 电网_二场场部综合 | 252.00 | 0.0 | 王滨珂 | 2025.5.12
387 | 唐山市 | 曹妃甸区 | 六场供电所 | 二场一队综合 | 二场一队综合 | 1102800274 | 电网_二场一队综合 | 176.06 | 0.0 | 王滨珂 | 2025.5.12
388 | 唐山市 | 曹妃甸区 | 六场供电所 | 二场四队庄 | 二场四队庄 | 1102800278 | 电网_二场四队庄 | 86.38 | 0.0 | 王滨珂 | 2025.5.12
389 | 唐山市 | 曹妃甸区 | 六场供电所 | 开发区综合 | 开发区综合 | 1102800656 | 电网_开发区综合变 | 160.00 | 0.0 | 王滨珂 | 2025.5.12
390 | 唐山市 | 曹妃甸区 | 六场供电所 | 六场四队二号 | 六场四队 | 1103486622 | 电网_六场四队二号 | 320.00 | 0.0 | 王滨珂 | 2025.5.12
391 | 唐山市 | 曹妃甸区 | 六场供电所 | 艾庄子综合二号 | 艾庄子综合 | 1103486628 | 电网_艾庄子综合二号 | 20.77 | 86.14 | 王滨珂 | 2025.5.12
392 | 唐山市 | 曹妃甸区 | 六场供电所 | 二场七队西二号 | 二场七队西 | 1103517288 | 二场七队西二号 | 136.28 | 0.0 | 王滨珂 | 2025.5.12
393 | 唐山市 | 曹妃甸区 | 六场供电所 | 二场七队西三号 | 二场七队西 | 1103517349 | 二场七队西三号 | 71.36 | 0.0 | 王滨珂 | 2025.5.12
394 | 唐山市 | 曹妃甸区 | 六场供电所 | 二场七队东一号 | 二场七队东 | 1103517350 | 二场七队东一号 | 150.22 | 42.0 | 王滨珂 | 2025.5.12
395 | 唐山市 | 曹妃甸区 | 六场供电所 | 二场七队西一号 | 二场七队西 | 1103517351 | 二场七队西一号 | 216.51 | 54.75 | 王滨珂 | 2025.5.12
396 | 唐山市 | 曹妃甸区 | 六场供电所 | 二场七队东三号 | 二场七队东 | 1103517352 | 电网_二场七队东三号 | 215.50 | 51.1 | 王滨珂 | 2025.5.12
397 | 唐山市 | 曹妃甸区 | 六场供电所 | 二农场五队 | 二农场五队 | 1601242405016363 | 二农场五队五号 | 0.27 | 0.0 | 王滨珂 | 2025.5.12
398 | 唐山市 | 曹妃甸区 | 六场供电所 | 二农场十一队 | 二农场十一队 | 1602251705009629 | 二农场十一队庄 | 320.00 | 0.0 | 王滨珂 | 2025.5.12
399 | 唐山市 | 曹妃甸区 | 六场供电所 | 二农场十队东 | 二农场十队东 | 1602251805003337 | 二农场十队东 | 320.00 | 0.0 | 王滨珂 | 2025.5.12
400 | 唐山市 | 曹妃甸区 | 六场供电所 | 二农场十队西 | 二农场十队西 | 1602251905001662 | 二农场十队西二号 | 241.29 | 0.0 | 王滨珂 | 2025.5.12
401 | 唐山市 | 曹妃甸区 | 六场供电所 | 六场五队居民 | 六场五队居民 | 1603251905022358 | 六场五队居民综合 | 320.00 | 58.59 | 王滨珂 | 2025.5.12
402 | 唐山市 | 曹妃甸区 | 六场供电所 |  |  | 1605250605019581 | 六场六队三号 | 320.00 | 0.0 | 王滨珂 | 2025.5.12
403 | 唐山市 | 曹妃甸区 | 六场供电所 | 水木倾城2 | 水木倾城2 | 1607240405022124 | 水木倾城2#配电室4#配电变压器 | 320.00 | 0.0 | 王滨珂 | 2025.5.12
404 | 唐山市 | 曹妃甸区 | 六场供电所 | 充电桩 | 充电桩 | 1607240405022128 | 充电桩 | 320.00 | 0.0 | 王滨珂 | 2025.5.12
405 | 唐山市 | 曹妃甸区 | 六场供电所 | 水木倾城3 | 水木倾城3 | 1607240405023417 | 水木倾城3#配电室1#配电变压器 | 320.00 | 0.0 | 王滨珂 | 2025.5.12
406 | 唐山市 | 曹妃甸区 | 六场供电所 | 水木倾城3 | 水木倾城3 | 1607240405023421 | 水木倾城3#配电室2#配电变压器 | 320.00 | 0.0 | 王滨珂 | 2025.5.12
407 | 唐山市 | 曹妃甸区 | 六场供电所 | 水木倾城3 | 水木倾城3 | 1607240405025765 | 水木倾城3#配电室4#配电变压器 | 320.00 | 0.0 | 王滨珂 | 2025.5.12
408 | 唐山市 | 曹妃甸区 | 六场供电所 | 水木倾城3 | 水木倾城3 | 1607240405025769 | 水木倾城3#配电室3#配电变压器 | 320.00 | 0.0 | 王滨珂 | 2025.5.12
409 | 唐山市 | 曹妃甸区 | 六场供电所 | 水木倾城2 | 水木倾城2 | 1607240405025773 | 水木倾城2#配电室1#配电变压器 | 320.00 | 0.0 | 王滨珂 | 2025.5.12
410 | 唐山市 | 曹妃甸区 | 六场供电所 | 水木倾城2 | 水木倾城2 | 1607240405026698 | 水木倾城2#配电室2#配电变压器 | 320.00 | 0.0 | 王滨珂 | 2025.5.12
411 | 唐山市 | 曹妃甸区 | 六场供电所 | 水木倾城2 | 水木倾城2 | 1607240405026702 | 水木倾城2#配电室3#配电变压器 | 320.00 | 0.0 | 王滨珂 | 2025.5.12
412 | 唐山市 | 曹妃甸区 | 六场供电所 | 六场场部 | 六场场部 | 1609242505023921 | 六场场部综合 | 79.99 | 0.0 | 王滨珂 | 2025.5.12
413 | 唐山市 | 曹妃甸区 | 六场供电所 | 二场八农 | 二场八农 | 1609242505026064 | 二场八农2号综合 | 320.00 | 0.0 | 王滨珂 | 2025.5.12
414 | 唐山市 | 曹妃甸区 | 六场供电所 | 六农场曾家湾 | 六农场曾家湾 | 1612230505170923 | 六农场曾家湾 | 0.00 | 0.0 | 王滨珂 | 2025.5.12
415 | 唐山市 | 曹妃甸区 | 南堡开发区供电所 | 新苑小区 | 新苑小区 | 1102972153 | 新苑小区2变压器配电变压器 | 320.00 | 0.0 | 王滨珂 | 2025.5.12
416 | 唐山市 | 曹妃甸区 | 南堡开发区供电所 | 王中村2号 | 王中村 | 0103561013 | 电网_王中2号变 | 0.37 | 0.0 | 王滨珂 | 2025.5.12
417 | 唐山市 | 曹妃甸区 | 南堡开发区供电所 | 红都饭店 | 红都饭店 | 0103651994 | 红都饭店综合变 | 320.00 | 0.0 | 王滨珂 | 2025.5.12
418 | 唐山市 | 曹妃甸区 | 南堡开发区供电所 | 新畅夏园 | 新畅夏园 | 0103654001 | 电网_新畅夏园1号箱变配电变压器 | 320.00 | 0.0 | 王滨珂 | 2025.5.12
419 | 唐山市 | 曹妃甸区 | 南堡开发区供电所 | 新百旺家苑 | 新百旺家苑 | 0103654002 | 电网_新百旺家苑1号箱变配电变压器 | 320.00 | 0.0 | 王滨珂 | 2025.5.12
420 | 唐山市 | 曹妃甸区 | 南堡开发区供电所 | 新百旺家苑 | 新百旺家苑 | 0103654003 | 电网_新百旺家苑2号箱变配电变压器 | 320.00 | 0.0 | 王滨珂 | 2025.5.12
421 | 唐山市 | 曹妃甸区 | 南堡开发区供电所 | 东北街7号 | 东北街 | 0103665563 | 电网_东北街7号变 | 0.30 | 0.0 | 王滨珂 | 2025.5.12
422 | 唐山市 | 曹妃甸区 | 南堡开发区供电所 | 王中村3号 | 王中村 | 0103665564 | 电网_王中3号变 | 7.11 | 0.0 | 王滨珂 | 2025.5.12
423 | 唐山市 | 曹妃甸区 | 南堡开发区供电所 | 张北村5号 | 张北村 | 0103672360 | 电网_张北5号变 | 160.00 | 0.0 | 王滨珂 | 2025.5.12
424 | 唐山市 | 曹妃甸区 | 南堡开发区供电所 | 东南街1号 | 东南街 | 0103672435 | 电网_新东南街1号变 | 91.89 | 82.88 | 王滨珂 | 2025.5.12
425 | 唐山市 | 曹妃甸区 | 南堡开发区供电所 | 尖坨子1号 | 尖坨子 | 0103673415 | 电网_新尖坨子1号变 | 201.90 | 0.0 | 王滨珂 | 2025.5.12
426 | 唐山市 | 曹妃甸区 | 南堡开发区供电所 | 尖坨子6号 | 尖坨子 | 0103673456 | 电网_尖坨子6号变 | 90.80 | 0.0 | 王滨珂 | 2025.5.12
427 | 唐山市 | 曹妃甸区 | 南堡开发区供电所 | 东北街8号 | 东北街 | 0103679370 | 东北街8号变 | 4.20 | 0.0 | 王滨珂 | 2025.5.12
428 | 唐山市 | 曹妃甸区 | 南堡开发区供电所 | 西北街5号 | 西北街 | 0103679371 | 新西北街5号变 | 158.42 | 0.0 | 王滨珂 | 2025.5.12
429 | 唐山市 | 曹妃甸区 | 南堡开发区供电所 | 西北街6号 | 西北街 | 0103679372 | 西北街6号变 | 149.10 | 0.0 | 王滨珂 | 2025.5.12
430 | 唐山市 | 曹妃甸区 | 南堡开发区供电所 | 西北街1号 | 西北街 | 0103679379 | 新西北街1号变 | 5.86 | 0.0 | 王滨珂 | 2025.5.12
431 | 唐山市 | 曹妃甸区 | 南堡开发区供电所 | 张北村2号 | 张北村 | 0103679448 | 新张北2号变 | 55.38 | 0.0 | 王滨珂 | 2025.5.12
432 | 唐山市 | 曹妃甸区 | 南堡开发区供电所 | 张中村5号 | 张中村 | 0103679449 | 张中5号变 | 320.00 | 0.0 | 王滨珂 | 2025.5.12
433 | 唐山市 | 曹妃甸区 | 南堡开发区供电所 | 张中村3号 | 张中村 | 0103679450 | 新张中3号变 | 250.17 | 0.0 | 王滨珂 | 2025.5.12
434 | 唐山市 | 曹妃甸区 | 南堡开发区供电所 | 西南街2号 | 西南街 | 0103679451 | 新西南街2号变 | 13.92 | 0.0 | 王滨珂 | 2025.5.12
435 | 唐山市 | 曹妃甸区 | 南堡开发区供电所 | 西南街6号 | 西南街 | 0103679452 | 新西南街6号变 | 1.12 | 0.0 | 王滨珂 | 2025.5.12
436 | 唐山市 | 曹妃甸区 | 南堡开发区供电所 | 西南街1号 | 西南街 | 0103679453 | 新西南街1号变 | 14.80 | 49.35 | 王滨珂 | 2025.5.12
437 | 唐山市 | 曹妃甸区 | 南堡开发区供电所 | 张中村4号 | 张中村 | 0103679457 | 新张中4号变 | 320.00 | 0.0 | 王滨珂 | 2025.5.12
438 | 唐山市 | 曹妃甸区 | 南堡开发区供电所 | 张北村4号 | 张北村 | 0103679458 | 新张北4号变 | 320.00 | 0.0 | 王滨珂 | 2025.5.12
439 | 唐山市 | 曹妃甸区 | 南堡开发区供电所 | 弘海商贸区 | 弘海商贸区 | 1100054783 | 电网_弘海商贸区1#配电变压器 | 320.00 | 0.0 | 王滨珂 | 2025.5.12
440 | 唐山市 | 曹妃甸区 | 南堡开发区供电所 | 西苑丽景 | 西苑丽景 | 1100054878 | 电网_西苑丽景2号箱变配电变压器(OK) | 320.00 | 0.0 | 王滨珂 | 2025.5.12
441 | 唐山市 | 曹妃甸区 | 南堡开发区供电所 | 西苑丽景 | 西苑丽景 | 1100054880 | 电网_西苑丽景4号箱变配电变压器(OK) | 320.00 | 0.0 | 王滨珂 | 2025.5.12
442 | 唐山市 | 曹妃甸区 | 南堡开发区供电所 | 文慧园 | 文慧园 | 1102023285 | 电网_文慧园2#箱变配电变压器配电变压器 | 320.00 | 0.0 | 王滨珂 | 2025.5.12
443 | 唐山市 | 曹妃甸区 | 南堡开发区供电所 | 文慧园 | 文慧园 | 1102023287 | 电网_文慧园1号箱变配电变压器 | 320.00 | 0.0 | 王滨珂 | 2025.5.12
444 | 唐山市 | 曹妃甸区 | 南堡开发区供电所 | 文慧园 | 文慧园 | 1102023289 | 电网_文慧园4#箱变配电变压器配电变压器 | 320.00 | 0.0 | 王滨珂 | 2025.5.12
445 | 唐山市 | 曹妃甸区 | 南堡开发区供电所 | 文慧园 | 文慧园 | 1102023292 | 电网_文慧园3#箱变配电变压器间隔配电变压器 | 320.00 | 0.0 | 王滨珂 | 2025.5.12
446 | 唐山市 | 曹妃甸区 | 南堡开发区供电所 | 南苑盛景 | 南苑盛景 | 1102023737 | 电网_南苑盛景配电变压器 | 320.00 | 0.0 | 王滨珂 | 2025.5.12
447 | 唐山市 | 曹妃甸区 | 南堡开发区供电所 | 南港新城 | 南港新城 | 1102024480 | 电网_南港新城1号箱变配电变压器 | 320.00 | 0.0 | 王滨珂 | 2025.5.12
448 | 唐山市 | 曹妃甸区 | 南堡开发区供电所 | 南港新城 | 南港新城 | 1102024484 | 电网_南港新城4号箱变配电变压器 | 320.00 | 0.0 | 王滨珂 | 2025.5.12
449 | 唐山市 | 曹妃甸区 | 南堡开发区供电所 | 硕秋园一期 | 硕秋园一期 | 1102024717 | 电网_硕秋园一期1号箱变配电变压器配电变压器 | 320.00 | 0.0 | 王滨珂 | 2025.5.12
450 | 唐山市 | 曹妃甸区 | 南堡开发区供电所 | 硕秋园一期 | 硕秋园一期 | 1102024719 | 电网_硕秋园一期2#箱变配电变压器 | 320.00 | 0.0 | 王滨珂 | 2025.5.12
451 | 唐山市 | 曹妃甸区 | 南堡开发区供电所 | 硕秋园一期 | 硕秋园一期 | 1102024721 | 电网_硕秋园一期6号箱变配电变压器 | 320.00 | 0.0 | 王滨珂 | 2025.5.12
452 | 唐山市 | 曹妃甸区 | 南堡开发区供电所 | 金港明珠一期 | 金港明珠一期 | 1102059535 | 电网_金港明珠一期2号箱变配电变压器 | 320.00 | 0.0 | 王滨珂 | 2025.5.12
453 | 唐山市 | 曹妃甸区 | 南堡开发区供电所 | 滨海花园 | 滨海花园 | 1102060875 | 电网_滨海花园3号箱变配电变压器 | 320.00 | 0.0 | 王滨珂 | 2025.5.12
454 | 唐山市 | 曹妃甸区 | 南堡开发区供电所 | 滨海花园 | 滨海花园 | 1102060876 | 电网_滨海花园5号箱变配电变压器1 | 320.00 | 0.0 | 王滨珂 | 2025.5.12
455 | 唐山市 | 曹妃甸区 | 南堡开发区供电所 | 滨海花园 | 滨海花园 | 1102060877 | 电网_滨海花园4号箱变配电变压器 | 320.00 | 0.0 | 王滨珂 | 2025.5.12
456 | 唐山市 | 曹妃甸区 | 南堡开发区供电所 | 滨海花园 | 滨海花园 | 1102060896 | 电网_滨海花园2号箱变配电变压器 | 320.00 | 0.0 | 王滨珂 | 2025.5.12
457 | 唐山市 | 曹妃甸区 | 南堡开发区供电所 | 金港明珠二期 | 金港明珠二期 | 1102085174 | 电网_金港明珠二期1号箱变配电变压器 | 320.00 | 0.0 | 王滨珂 | 2025.5.12
458 | 唐山市 | 曹妃甸区 | 南堡开发区供电所 | 丽馨园 | 丽馨园 | 1102094975 | 电网_丽馨园7#箱变配电变压器配电变压器 | 320.00 | 0.0 | 王滨珂 | 2025.5.12
459 | 唐山市 | 曹妃甸区 | 南堡开发区供电所 | 西苑丽景 | 西苑丽景 | 1102125876 | 电网_西苑丽景1号箱变变压器配电变压器 | 320.00 | 0.0 | 王滨珂 | 2025.5.12
460 | 唐山市 | 曹妃甸区 | 南堡开发区供电所 | 滨海花园 | 滨海花园 | 1102129236 | 电网_滨海花园6号箱变配电变压器 | 320.00 | 0.0 | 王滨珂 | 2025.5.12
461 | 唐山市 | 曹妃甸区 | 南堡开发区供电所 | 滨海花园 | 滨海花园 | 1102129256 | 电网_滨海花园7号箱变配电变压器间隔配电变压器 | 320.00 | 0.0 | 王滨珂 | 2025.5.12
462 | 唐山市 | 曹妃甸区 | 南堡开发区供电所 | 滨海花园 | 滨海花园 | 1102129257 | 电网_滨海花园8号箱变配电变压器间隔配电变压器 | 320.00 | 0.0 | 王滨珂 | 2025.5.12
463 | 唐山市 | 曹妃甸区 | 南堡开发区供电所 | 滨海花园 | 滨海花园 | 1102129276 | 电网_滨海花园9号箱变配电变压器间隔配电变压器 | 320.00 | 0.0 | 王滨珂 | 2025.5.12
464 | 唐山市 | 曹妃甸区 | 南堡开发区供电所 | 西苑小区 | 西苑小区 | 1102138577 | 电网_西苑小区3号箱变1#配电变压器 | 320.00 | 0.0 | 王滨珂 | 2025.5.12
465 | 唐山市 | 曹妃甸区 | 南堡开发区供电所 | 阳光园 | 阳光园 | 1102138836 | 电网_阳光园1号箱变配变配电变压器 | 320.00 | 0.0 | 王滨珂 | 2025.5.12
466 | 唐山市 | 曹妃甸区 | 南堡开发区供电所 | 阳光园 | 阳光园 | 1102138837 | 电网_阳光园2号箱变配变配电变压器 | 320.00 | 0.0 | 王滨珂 | 2025.5.12
467 | 唐山市 | 曹妃甸区 | 南堡开发区供电所 | 阳光园 | 阳光园 | 1102138856 | 电网_阳光园3号箱变配变配电变压器 | 320.00 | 0.0 | 王滨珂 | 2025.5.12
468 | 唐山市 | 曹妃甸区 | 南堡开发区供电所 | 金港明珠底商 | 金港明珠底商 | 1102177596 | 电网_金港明珠底商1#配电变压器 | 320.00 | 0.0 | 王滨珂 | 2025.5.12
469 | 唐山市 | 曹妃甸区 | 南堡开发区供电所 | 沁春园底商 | 沁春园底商 | 1102188776 | 电网_沁春园底商配变配电变压器 | 320.00 | 0.0 | 王滨珂 | 2025.5.12
470 | 唐山市 | 曹妃甸区 | 南堡开发区供电所 | 富力城 | 富力城 | 1102315098 | 电网_富力城1号箱变配电变压器 | 320.00 | 0.0 | 王滨珂 | 2025.5.12
471 | 唐山市 | 曹妃甸区 | 南堡开发区供电所 | 悦城雅居 | 悦城雅居 | 1102315216 | 电网_悦城雅居1号箱变配电变压器 | 320.00 | 0.0 | 王滨珂 | 2025.5.12
472 | 唐山市 | 曹妃甸区 | 南堡开发区供电所 | 悦城雅居 | 悦城雅居 | 1102315236 | 电网_悦城雅居2号箱变配电变压器 | 320.00 | 0.0 | 王滨珂 | 2025.5.12
473 | 唐山市 | 曹妃甸区 | 南堡开发区供电所 | 悦城雅居 | 悦城雅居 | 1102315237 | 电网_悦城雅居3#箱变配电变压器间隔配电变压器 | 320.00 | 0.0 | 王滨珂 | 2025.5.12
474 | 唐山市 | 曹妃甸区 | 南堡开发区供电所 | 富力城 | 富力城 | 1102415336 | 电网_富力城3号箱变配电变压器 | 320.00 | 0.0 | 王滨珂 | 2025.5.12
475 | 唐山市 | 曹妃甸区 | 南堡开发区供电所 | 富力城 | 富力城 | 1102415396 | 电网_富力城2号箱变配电变压器 | 320.00 | 0.0 | 王滨珂 | 2025.5.12
476 | 唐山市 | 曹妃甸区 | 南堡开发区供电所 | 硕秋园西区 | 硕秋园西区 | 1102503898 | 电网_硕秋园西区2号箱变配电变压器配电变压器 | 320.00 | 0.0 | 王滨珂 | 2025.5.12
477 | 唐山市 | 曹妃甸区 | 南堡开发区供电所 | 悦城雅居 | 悦城雅居 | 1102559978 | 电网_悦城雅居5号箱变配电变压器 | 320.00 | 0.0 | 王滨珂 | 2025.5.12
478 | 唐山市 | 曹妃甸区 | 南堡开发区供电所 | 悦城雅居 | 悦城雅居 | 1102559979 | 电网_悦城雅居6号箱变配电变压器 | 320.00 | 0.0 | 王滨珂 | 2025.5.12
479 | 唐山市 | 曹妃甸区 | 南堡开发区供电所 | 硕秋园一期 | 硕秋园一期 | 1102643682 | 电网_硕秋园一期7号箱变配电变压器配电变压器 | 320.00 | 0.0 | 王滨珂 | 2025.5.12
480 | 唐山市 | 曹妃甸区 | 南堡开发区供电所 | 博雅园 | 博雅园 | 1102649659 | 电网_博雅园1号箱变配电变压器 | 320.00 | 0.0 | 王滨珂 | 2025.5.12
481 | 唐山市 | 曹妃甸区 | 南堡开发区供电所 | 尖坨子5号 | 尖坨子 | 1102796355 | 电网_尖坨子5号变 | 36.59 | 0.0 | 王滨珂 | 2025.5.12
482 | 唐山市 | 曹妃甸区 | 南堡开发区供电所 | 西南街3号 | 西南街 | 1102798419 | 电网_西南街3号变 | 33.92 | 25.38 | 王滨珂 | 2025.5.12
483 | 唐山市 | 曹妃甸区 | 南堡开发区供电所 | 尖坨子3号 | 尖坨子 | 1102798494 | 电网_尖坨子3号变 | 47.63 | 0.0 | 王滨珂 | 2025.5.12
484 | 唐山市 | 曹妃甸区 | 南堡开发区供电所 | 尖坨子2号 | 尖坨子 | 1102798499 | 电网_尖坨子2号变 | 3.83 | 0.0 | 王滨珂 | 2025.5.12
485 | 唐山市 | 曹妃甸区 | 南堡开发区供电所 | 张前村2号 | 张前村 | 1102798574 | 电网_张前村内2号变 | 2.90 | 0.0 | 王滨珂 | 2025.5.12
486 | 唐山市 | 曹妃甸区 | 南堡开发区供电所 | 张前村1号 | 张前村 | 1102798576 | 电网_张前村内1号变 | 107.16 | 0.0 | 王滨珂 | 2025.5.12
487 | 唐山市 | 曹妃甸区 | 南堡开发区供电所 | 张中村2号 | 张中村 | 1102798627 | 电网_张中2号变 | 90.95 | 0.0 | 王滨珂 | 2025.5.12
488 | 唐山市 | 曹妃甸区 | 南堡开发区供电所 | 张北村3号 | 张北村 | 1102798632 | 电网_张北3号变 | 160.00 | 0.0 | 王滨珂 | 2025.5.12
489 | 唐山市 | 曹妃甸区 | 南堡开发区供电所 | 东北街1号 | 东北街 | 1102798959 | 东北街1号变 | 3.66 | 0.0 | 王滨珂 | 2025.5.12
490 | 唐山市 | 曹妃甸区 | 南堡开发区供电所 | 西北街4号 | 西北街 | 1102799284 | 西北街4号变 | 128.00 | 0.0 | 王滨珂 | 2025.5.12
491 | 唐山市 | 曹妃甸区 | 南堡开发区供电所 | 尖坨子4号 | 尖坨子 | 1102799341 | 电网_新尖坨子4号变 | 122.00 | 0.0 | 王滨珂 | 2025.5.12
492 | 唐山市 | 曹妃甸区 | 南堡开发区供电所 | 张中村1号 | 张中村 | 1102799557 | 电网_新张中1号变 | 159.66 | 0.0 | 王滨珂 | 2025.5.12
493 | 唐山市 | 曹妃甸区 | 南堡开发区供电所 | 西南街4号 | 西南街 | 1102799872 | 电网_新西南街4号变 | 13.44 | 0.0 | 王滨珂 | 2025.5.12
494 | 唐山市 | 曹妃甸区 | 南堡开发区供电所 | 西北街2号 | 西北街 | 1102800237 | 电网_西北街2号变 | 139.60 | 39.42 | 王滨珂 | 2025.5.12
495 | 唐山市 | 曹妃甸区 | 南堡开发区供电所 | 宏运家园 | 宏运家园 | 1102807219 | 电网_宏运家园1号箱变配电变压器配电变压器 | 320.00 | 0.0 | 王滨珂 | 2025.5.12
496 | 唐山市 | 曹妃甸区 | 南堡开发区供电所 | 宏运家园 | 宏运家园 | 1102807220 | 电网_宏运家园2号箱变配电变压器配电变压器 | 320.00 | 0.0 | 王滨珂 | 2025.5.12
497 | 唐山市 | 曹妃甸区 | 南堡开发区供电所 | 金港明珠一期 | 金港明珠一期 | 1102807221 | 电网_金港明珠一期1号箱变配电变压器 | 320.00 | 0.0 | 王滨珂 | 2025.5.12
498 | 唐山市 | 曹妃甸区 | 南堡开发区供电所 | 丽馨园 | 丽馨园 | 1102807222 | 电网_丽馨园3号箱变配电变压器 | 320.00 | 0.0 | 王滨珂 | 2025.5.12
499 | 唐山市 | 曹妃甸区 | 南堡开发区供电所 | 丽馨园 | 丽馨园 | 1102807241 | 电网_丽馨园2号箱变配电变压器 | 320.00 | 0.0 | 王滨珂 | 2025.5.12
500 | 唐山市 | 曹妃甸区 | 南堡开发区供电所 | 丽馨园 | 丽馨园 | 1102807254 | 丽馨园4#箱变配电变压器间隔配电变压器 | 320.00 | 0.0 | 王滨珂 | 2025.5.12
501 | 唐山市 | 曹妃甸区 | 南堡开发区供电所 | 硕秋园一期 | 硕秋园一期 | 1102807690 | 电网_硕秋园一期3号箱变配电变压器配电变压器 | 320.00 | 0.0 | 王滨珂 | 2025.5.12
502 | 唐山市 | 曹妃甸区 | 南堡开发区供电所 | 硕秋园东园 | 硕秋园东园 | 1102807691 | 电网_硕秋园东园2号箱变配电变压器配电变压器 | 320.00 | 0.0 | 王滨珂 | 2025.5.12
503 | 唐山市 | 曹妃甸区 | 南堡开发区供电所 | 硕秋园二期 | 硕秋园二期 | 1102807693 | 电网_硕秋园二期2号箱变配变配电变压器 | 320.00 | 0.0 | 王滨珂 | 2025.5.12
504 | 唐山市 | 曹妃甸区 | 南堡开发区供电所 | 硕秋园二期 | 硕秋园二期 | 1102807694 | 电网_硕秋园二期1号箱变配变配电变压器 | 320.00 | 0.0 | 王滨珂 | 2025.5.12
505 | 唐山市 | 曹妃甸区 | 南堡开发区供电所 | 硕秋园二期 | 硕秋园二期 | 1102807695 | 电网_硕秋园二期4号箱变配变配电变压器 | 320.00 | 0.0 | 王滨珂 | 2025.5.12
506 | 唐山市 | 曹妃甸区 | 南堡开发区供电所 | 硕秋园一期 | 硕秋园一期 | 1102807696 | 电网_硕秋园一期4号箱变配电变压器配电变压器 | 320.00 | 0.0 | 王滨珂 | 2025.5.12
507 | 唐山市 | 曹妃甸区 | 南堡开发区供电所 | 硕秋园一期 | 硕秋园一期 | 1102807697 | 电网_硕秋园一期5号箱变配电变压器配电变压器 | 320.00 | 0.0 | 王滨珂 | 2025.5.12
508 | 唐山市 | 曹妃甸区 | 南堡开发区供电所 | 宏运家园 | 宏运家园 | 1102807845 | 电网_宏运家园6号箱变配电变压器配电变压器 | 320.00 | 0.0 | 王滨珂 | 2025.5.12
509 | 唐山市 | 曹妃甸区 | 南堡开发区供电所 | 丽馨园 | 丽馨园 | 1102808004 | 电网_丽馨园5#箱变配电变压器配电变压器 | 320.00 | 0.0 | 王滨珂 | 2025.5.12
510 | 唐山市 | 曹妃甸区 | 南堡开发区供电所 | 丽馨园 | 丽馨园 | 1102808005 | 电网_丽馨园6#箱变配电变压器间隔配电变压器 | 320.00 | 0.0 | 王滨珂 | 2025.5.12
511 | 唐山市 | 曹妃甸区 | 南堡开发区供电所 | 南港新城 | 南港新城 | 1102808022 | 电网_南港新城2号箱变配变配电变压器 | 320.00 | 0.0 | 王滨珂 | 2025.5.12
512 | 唐山市 | 曹妃甸区 | 南堡开发区供电所 | 丽馨园 | 丽馨园 | 1102808023 | 电网_丽馨园1号箱变配电变压器 | 320.00 | 0.0 | 王滨珂 | 2025.5.12
513 | 唐山市 | 曹妃甸区 | 南堡开发区供电所 | 宏运家园 | 宏运家园 | 1102808024 | 电网_宏运家园3号箱变配电变压器配电变压器 | 320.00 | 0.0 | 王滨珂 | 2025.5.12
514 | 唐山市 | 曹妃甸区 | 南堡开发区供电所 | 金港明珠二期 | 金港明珠二期 | 1102808030 | 电网_金港明珠二期2号箱变配电变压器 | 320.00 | 0.0 | 王滨珂 | 2025.5.12
515 | 唐山市 | 曹妃甸区 | 南堡开发区供电所 | 硕秋园二期 | 硕秋园二期 | 1102808533 | 电网_硕秋园二期3号箱变配变配电变压器 | 320.00 | 0.0 | 王滨珂 | 2025.5.12
516 | 唐山市 | 曹妃甸区 | 南堡开发区供电所 | 硕秋园西区 | 硕秋园西区 | 1102808534 | 电网_硕秋园西区1号箱变配电变压器配电变压器 | 320.00 | 0.0 | 王滨珂 | 2025.5.12
517 | 唐山市 | 曹妃甸区 | 南堡开发区供电所 | 硕秋园一期 | 硕秋园一期 | 1102808539 | 电网_硕秋园一期8号箱变配电变压器配电变压器 | 320.00 | 0.0 | 王滨珂 | 2025.5.12
518 | 唐山市 | 曹妃甸区 | 南堡开发区供电所 | 硕秋园东园 | 硕秋园东园 | 1102808544 | 电网_硕秋园东园3号箱变配电变压器配电变压器 | 320.00 | 0.0 | 王滨珂 | 2025.5.12
519 | 唐山市 | 曹妃甸区 | 南堡开发区供电所 | 供电箱变 | 供电箱变 | 1102843819 | 电网_供电箱变512配电变压器 | 320.00 | 0.0 | 王滨珂 | 2025.5.12
520 | 唐山市 | 曹妃甸区 | 南堡开发区供电所 | 丽馨园 | 丽馨园 | 1102930819 | 电网_丽馨园5-2#箱变配电变压器配电变压器 | 320.00 | 0.0 | 王滨珂 | 2025.5.12
521 | 唐山市 | 曹妃甸区 | 南堡开发区供电所 | 畅夏园 | 畅夏园 | 1102972145 | 畅夏园2#箱变1#变压器配电变压器 | 320.00 | 0.0 | 王滨珂 | 2025.5.12
522 | 唐山市 | 曹妃甸区 | 南堡开发区供电所 | 畅夏园 | 畅夏园 | 1102972146 | 畅夏园3#箱变1#变压器配电变压器 | 320.00 | 0.0 | 王滨珂 | 2025.5.12
523 | 唐山市 | 曹妃甸区 | 南堡开发区供电所 | 盛苑小区 | 盛苑小区 | 1102972151 | 盛苑小区箱变1#变压器配电变压器 | 320.00 | 0.0 | 王滨珂 | 2025.5.12
524 | 唐山市 | 曹妃甸区 | 南堡开发区供电所 | 宏运家园 | 宏运家园 | 1103005681 | 电网_宏运家园7号箱变1#配电变压器 | 10.31 | 0.0 | 王滨珂 | 2025.5.12
525 | 唐山市 | 曹妃甸区 | 南堡开发区供电所 | 南堡经济开发区城市建设管理局 | 南堡经济开发区城市建设管理局 | 1103040124 | 电网_河北省唐山市南堡经济开发区城市建设管理局1号变配电变压器 | 320.00 | 0.0 | 王滨珂 | 2025.5.12
526 | 唐山市 | 曹妃甸区 | 南堡开发区供电所 | 六和上品 | 六和上品 | 1103142049 | 电网_六和上品5#箱变配电变压器 | 222.86 | 0.0 | 王滨珂 | 2025.5.12
527 | 唐山市 | 曹妃甸区 | 南堡开发区供电所 | 六和上品 | 六和上品 | 1103142201 | 六合上品1号变 | 320.00 | 0.0 | 王滨珂 | 2025.5.12
528 | 唐山市 | 曹妃甸区 | 南堡开发区供电所 | 六和上品 | 六和上品 | 1103145501 | 六合上品2号变 | 320.00 | 0.0 | 王滨珂 | 2025.5.12
529 | 唐山市 | 曹妃甸区 | 南堡开发区供电所 | 六和上品 | 六和上品 | 1103145521 | 六合上品3号变 | 320.00 | 0.0 | 王滨珂 | 2025.5.12
530 | 唐山市 | 曹妃甸区 | 南堡开发区供电所 | 六和上品 | 六和上品 | 1103145541 | 六合上品4号变 | 320.00 | 0.0 | 王滨珂 | 2025.5.12
531 | 唐山市 | 曹妃甸区 | 南堡开发区供电所 | 六和上品 | 六和上品 | 1103145561 | 电网_六和上品6#箱变配电变压器 | 320.00 | 0.0 | 王滨珂 | 2025.5.12
532 | 唐山市 | 曹妃甸区 | 南堡开发区供电所 | 金玉濠庭 | 金玉濠庭 | 1103156841 | 电网_金玉濠庭1#箱变配电变压器配电变压器 | 320.00 | 0.0 | 王滨珂 | 2025.5.12
533 | 唐山市 | 曹妃甸区 | 南堡开发区供电所 | 金玉濠庭 | 金玉濠庭 | 1103156921 | 电网_金玉濠庭2#箱变配电变压器间隔 | 320.00 | 0.0 | 王滨珂 | 2025.5.12
534 | 唐山市 | 曹妃甸区 | 南堡开发区供电所 | 金玉濠庭 | 金玉濠庭 | 1103157101 | 电网_金玉濠庭3#箱变配电变压器配电变压器 | 320.00 | 0.0 | 王滨珂 | 2025.5.12
535 | 唐山市 | 曹妃甸区 | 南堡开发区供电所 | 南港新城 | 南港新城 | 1103203867 | 南港新城5号箱变配电变压器 | 320.00 | 0.0 | 王滨珂 | 2025.5.12
536 | 唐山市 | 曹妃甸区 | 南堡开发区供电所 | 南港新城 | 南港新城 | 1103203868 | 电网_南港新城6号箱变配电变压器 | 320.00 | 0.0 | 王滨珂 | 2025.5.12
537 | 唐山市 | 曹妃甸区 | 南堡开发区供电所 | 南港新城 | 南港新城 | 1103203869 | 电网_南港新城7号箱变配电变压器 | 320.00 | 0.0 | 王滨珂 | 2025.5.12
538 | 唐山市 | 曹妃甸区 | 南堡开发区供电所 | 南港新城 | 南港新城 | 1103203871 | 南港新城3号箱变配电变压器 | 320.00 | 0.0 | 王滨珂 | 2025.5.12
539 | 唐山市 | 曹妃甸区 | 南堡开发区供电所 | 西苑小区 | 西苑小区 | 1103282433 | 电网_西苑小区4号箱变1#配电变压器 | 320.00 | 0.0 | 王滨珂 | 2025.5.12
540 | 唐山市 | 曹妃甸区 | 南堡开发区供电所 | 西苑二期 | 西苑二期 | 1103282437 | 电网_西苑二期5号箱变1#配电变压器 | 320.00 | 0.0 | 王滨珂 | 2025.5.12
541 | 唐山市 | 曹妃甸区 | 南堡开发区供电所 | 宏运家园 | 宏运家园 | 1103282919 | 电网_宏运家园5号箱变配电变压器配电变压器 | 320.00 | 0.0 | 王滨珂 | 2025.5.12
542 | 唐山市 | 曹妃甸区 | 南堡开发区供电所 | 宏运家园 | 宏运家园 | 1103282920 | 电网_宏运家园4号箱变配电变压器配电变压器 | 320.00 | 0.0 | 王滨珂 | 2025.5.12
543 | 唐山市 | 曹妃甸区 | 南堡开发区供电所 | 王中村1号 | 王中村 | 1103291923 | 电网_王中1号箱变配电变压器 | 320.00 | 0.0 | 王滨珂 | 2025.5.12
544 | 唐山市 | 曹妃甸区 | 南堡开发区供电所 | 新苑小区 | 新苑小区 | 1103291924 | 新苑小区2号箱变配电变压器 | 8.57 | 0.0 | 王滨珂 | 2025.5.12
545 | 唐山市 | 曹妃甸区 | 南堡开发区供电所 | 南堡开发区医院充电站 | 南堡开发区医院充电站 | 1103347678 | 电网_河北省唐山市曹妃甸区南堡开发区医院充电站 | 61.27 | 0.0 | 王滨珂 | 2025.5.12
546 | 唐山市 | 曹妃甸区 | 南堡开发区供电所 | 西北街 | 西北街 | 1602252005021045 | 西北街7号变 | 320.00 | 0.0 | 王滨珂 | 2025.5.12
547 | 唐山市 | 曹妃甸区 | 南堡开发区供电所 | 西南街 | 西南街 | 1602252005021521 | 新西南街5号变 | 320.00 | 88.04 | 王滨珂 | 2025.5.12
548 | 唐山市 | 曹妃甸区 | 南堡开发区供电所 | 张前 | 张前 | 1602252005022190 | 新张前3号变 | 320.00 | 0.0 | 王滨珂 | 2025.5.12
549 | 唐山市 | 曹妃甸区 | 南堡开发区供电所 | 西北街 | 西北街 | 1602252005024088 | 西北街3号变 | 320.00 | 0.0 | 王滨珂 | 2025.5.12
550 | 唐山市 | 曹妃甸区 | 南堡开发区供电所 | 东北街 | 东北街 | 1602252405000059 | 新东北街6号变 | 242.33 | 0.0 | 王滨珂 | 2025.5.12
551 | 唐山市 | 曹妃甸区 | 南堡开发区供电所 | 东北街 | 东北街 | 1602252405001075 | 新东北街3号变 | 136.99 | 63.5 | 王滨珂 | 2025.5.12
552 | 唐山市 | 曹妃甸区 | 南堡开发区供电所 | 东北街 | 东北街 | 1602252405002091 | 新东北街4号变 | 35.67 | 86.28 | 王滨珂 | 2025.5.12
553 | 唐山市 | 曹妃甸区 | 南堡开发区供电所 | 东北街 | 东北街 | 1602252405003046 | 新东北街5号变 | 92.26 | 103.68 | 王滨珂 | 2025.5.12
554 | 唐山市 | 曹妃甸区 | 南堡开发区供电所 | 新苑小区 | 新苑小区 | 1602252405035994 | 新苑小区1号箱变配电变压器 | 104.22 | 0.0 | 王滨珂 | 2025.5.12
555 | 唐山市 | 曹妃甸区 | 南堡开发区供电所 | 兰馨园 | 兰馨园 | 1604240705250849 | 兰馨园配电室2#配电变压器 | 6.38 | 0.0 | 王滨珂 | 2025.5.12
556 | 唐山市 | 曹妃甸区 | 南堡开发区供电所 | 兰馨园 | 兰馨园 | 1604240705252172 | 兰馨园配电室1#配电变压器 | 320.00 | 0.0 | 王滨珂 | 2025.5.12
557 | 唐山市 | 曹妃甸区 | 南堡开发区供电所 | 西南街 | 西南街 | 1606241105000442 | 西南街7号变 | 80.00 | 0.0 | 王滨珂 | 2025.5.12
558 | 唐山市 | 曹妃甸区 | 南堡开发区供电所 | 新张北 | 新张北 | 1609232105014563 | 新张北一号变 | 107.38 | 0.0 | 王滨珂 | 2025.5.12
559 | 唐山市 | 曹妃甸区 | 南堡开发区供电所 | 申立村 | 申立村 | 1609242505032601 | 申立村1号变 | 320.00 | 58.0 | 王滨珂 | 2025.5.12
560 | 唐山市 | 曹妃甸区 | 南堡开发区供电所 | 东北街2号 | 东北街 | 1609242505036080 | 新东北街2号变 | 19.46 | 0.0 | 王滨珂 | 2025.5.12
561 | 唐山市 | 曹妃甸区 | 南堡开发区供电所 | 碱厂楼 | 碱厂楼 | 1611230305033814 | 碱厂楼4号箱变配电变压器 | 320.00 | 0.0 | 王滨珂 | 2025.5.12
562 | 唐山市 | 曹妃甸区 | 南堡开发区供电所 | 碱厂楼 | 碱厂楼 | 1611230305033818 | 碱厂楼7号箱变配电变压器 | 320.00 | 0.0 | 王滨珂 | 2025.5.12
563 | 唐山市 | 曹妃甸区 | 南堡开发区供电所 | 新苑小区 | 新苑小区 | 1611230305033822 | 新苑小区3号箱变配电变压器 | 320.00 | 0.0 | 王滨珂 | 2025.5.12
564 | 唐山市 | 曹妃甸区 | 南堡开发区供电所 | 碱厂楼 | 碱厂楼 | 1611230305034639 | 碱厂楼3号箱变配电变压器 | 320.00 | 0.0 | 王滨珂 | 2025.5.12
565 | 唐山市 | 曹妃甸区 | 南堡开发区供电所 | 碱厂楼 | 碱厂楼 | 1611230305034642 | 碱厂楼8号箱变配电变压器 | 320.00 | 0.0 | 王滨珂 | 2025.5.12
566 | 唐山市 | 曹妃甸区 | 南堡开发区供电所 | 碱厂楼 | 碱厂楼 | 1611230305034646 | 碱厂楼9号箱变配电变压器 | 320.00 | 0.0 | 王滨珂 | 2025.5.12
567 | 唐山市 | 曹妃甸区 | 南堡开发区供电所 | 海月小区 | 海月小区 | 1611230305034650 | 海月小区2号箱变配电变压器 | 320.00 | 0.0 | 王滨珂 | 2025.5.12
568 | 唐山市 | 曹妃甸区 | 南堡开发区供电所 | 碱厂楼 | 碱厂楼 | 1611230305035430 | 碱厂楼1号箱变配电变压器 | 320.00 | 0.0 | 王滨珂 | 2025.5.12
569 | 唐山市 | 曹妃甸区 | 南堡开发区供电所 | 碱厂楼 | 碱厂楼 | 1611230305035433 | 碱厂楼5号箱变配电变压器 | 320.00 | 0.0 | 王滨珂 | 2025.5.12
570 | 唐山市 | 曹妃甸区 | 南堡开发区供电所 | 海月小区 | 海月小区 | 1611230305035437 | 海月小区1号箱变配电变压器 | 320.00 | 0.0 | 王滨珂 | 2025.5.12
571 | 唐山市 | 曹妃甸区 | 南堡开发区供电所 | 碱厂楼 | 碱厂楼 | 1611230305035441 | 碱厂楼6号箱变配电变压器 | 320.00 | 0.0 | 王滨珂 | 2025.5.12
572 | 唐山市 | 曹妃甸区 | 南堡开发区供电所 | 碱厂楼 | 碱厂楼 | 1611230305036206 | 碱厂楼10号箱变配电变压器 | 320.00 | 0.0 | 王滨珂 | 2025.5.12
573 | 唐山市 | 曹妃甸区 | 南堡开发区供电所 | 碱厂楼 | 碱厂楼 | 1611230305036211 | 碱厂楼2号箱变配电变压器 | 320.00 | 0.0 | 王滨珂 | 2025.5.12
574 | 唐山市 | 曹妃甸区 | 南堡开发区供电所 | 新苑小区 | 新苑小区 | 1611230305036215 | 新苑小区4号箱变配电变压器 | 320.00 | 0.0 | 王滨珂 | 2025.5.12
575 | 唐山市 | 曹妃甸区 | 南堡开发区供电所 | 海月小区 | 海月小区 | 1611230305036219 | 海月小区3号箱变配电变压器 | 320.00 | 0.0 | 王滨珂 | 2025.5.12
576 | 唐山市 | 曹妃甸区 | 十一场供电所 | 曹妃甸区十农场李八廒村 | 李八廒村 | 0103481101 | 电网_十场九十队南变 | 56.97 | 0.0 | 王滨珂 | 2025.5.12
577 | 唐山市 | 曹妃甸区 | 十一场供电所 | 曹妃甸区十农场郑庄子村 | 郑庄子村 | 0103587471 | 十场四队北变 | 50.09 | 45.68 | 王滨珂 | 2025.5.12
578 | 唐山市 | 曹妃甸区 | 十一场供电所 | 曹妃甸区十农场李八廒村 | 李八廒村 | 0103669676 | 电网_十场场部北变 | 99.67 | 0.0 | 王滨珂 | 2025.5.12
579 | 唐山市 | 曹妃甸区 | 十一场供电所 | 曹妃甸区十农场孙家坨村 | 孙家坨村 | 0103678683 | 电网_十场八队一号 | 9.16 | 0.0 | 王滨珂 | 2025.5.12
580 | 唐山市 | 曹妃甸区 | 十一场供电所 | 曹妃甸区十一场占子井 | 占子井 | 0103679330 | 十一场十一队二号变 | 2.32 | 0.0 | 王滨珂 | 2025.5.12
581 | 唐山市 | 曹妃甸区 | 十一场供电所 | 曹妃甸区十一场李家灶 | 李家灶 | 0103679447 | 十一场二队一号变 | 40.83 | 0.0 | 王滨珂 | 2025.5.12
582 | 唐山市 | 曹妃甸区 | 十一场供电所 | 曹妃甸区十一场占子井 | 占子井 | 1102527379 | 电网_十一场十一队新 | 4.63 | 0.0 | 王滨珂 | 2025.5.12
583 | 唐山市 | 曹妃甸区 | 十一场供电所 | 曹妃甸区十一场李家灶 | 李家灶 | 1102798113 | 电网_十一场大东灶 | 4.88 | 0.0 | 王滨珂 | 2025.5.12
584 | 唐山市 | 曹妃甸区 | 十一场供电所 | 十一场场部小康楼 | 十一场场部小康楼 | 1102798155 | 电网_十一场场部小康楼 | 320.00 | 0.0 | 王滨珂 | 2025.5.12
585 | 唐山市 | 曹妃甸区 | 十一场供电所 | 曹妃甸区十一场西北灶 | 西北灶 | 1102798230 | 电网_十一场四队东变 | 12.95 | 0.0 | 王滨珂 | 2025.5.12
586 | 唐山市 | 曹妃甸区 | 十一场供电所 | 曹妃甸区十一场李家灶 | 李家灶 | 1102798232 | 电网_十一场场部 | 3.90 | 0.0 | 王滨珂 | 2025.5.12
587 | 唐山市 | 曹妃甸区 | 十一场供电所 | 曹妃甸区十农场孙家坨村 | 孙家坨村 | 1102798284 | 电网_十场小康楼 | 146.60 | 0.0 | 王滨珂 | 2025.5.12
588 | 唐山市 | 曹妃甸区 | 十一场供电所 | 十场十一队北 | 十场十一队北 | 1102798401 | 十场十一队北变居民 | 0.23 | 0.0 | 王滨珂 | 2025.5.12
589 | 唐山市 | 曹妃甸区 | 十一场供电所 | 十一场水泥厂西 | 十一场水泥厂西 | 1102798425 | 电网_十一场水泥厂西变 | 320.00 | 0.0 | 王滨珂 | 2025.5.12
590 | 唐山市 | 曹妃甸区 | 十一场供电所 | 十一场五队 | 十一场五队 | 1102798426 | 十一场五队 | 46.61 | 79.07 | 王滨珂 | 2025.5.12
591 | 唐山市 | 曹妃甸区 | 十一场供电所 | 曹妃甸区十一场孙家灶 | 孙家灶 | 1102798434 | 电网_十一场九队 | 41.27 | 0.0 | 王滨珂 | 2025.5.12
592 | 唐山市 | 曹妃甸区 | 十一场供电所 | 曹妃甸区十农场郑庄子村 | 郑庄子村 | 1102798532 | 电网_十场四队 | 0.36 | 0.0 | 王滨珂 | 2025.5.12
593 | 唐山市 | 曹妃甸区 | 十一场供电所 | 曹妃甸区十一场孙家灶 | 孙家灶 | 1102798582 | 电网_十一场八队二号变 | 56.24 | 49.34 | 王滨珂 | 2025.5.12
594 | 唐山市 | 曹妃甸区 | 十一场供电所 | 曹妃甸区十农场李八廒村 | 李八廒村 | 1102798703 | 电网_骆驼圈 | 14.70 | 0.0 | 王滨珂 | 2025.5.12
595 | 唐山市 | 曹妃甸区 | 十一场供电所 | 曹妃甸区十农场李八廒村 | 李八廒村 | 1102798798 | 电网_十场场部 | 0.00 | 0.0 | 王滨珂 | 2025.5.12
596 | 唐山市 | 曹妃甸区 | 十一场供电所 | 曹妃甸区十农场郑庄子村 | 郑庄子村 | 1102800566 | 电网_十场四队榆坨 | 2.35 | 0.0 | 王滨珂 | 2025.5.12
597 | 唐山市 | 曹妃甸区 | 十一场供电所 | 第十农场（七队一农） | 第十农场（七队一农） | 1103006385 | 唐山市曹妃甸区第十农场（七队一农.） | 320.00 | 0.0 | 王滨珂 | 2025.5.12
598 | 唐山市 | 曹妃甸区 | 十一场供电所 | 第十农场（西大洼） | 第十农场（西大洼） | 1103006388 | 唐山市曹妃甸区第十农场（西大洼） | 320.00 | 0.0 | 王滨珂 | 2025.5.12
599 | 唐山市 | 曹妃甸区 | 十一场供电所 | 第十农场（外加斗） | 第十农场（外加斗） | 1103006390 | 唐山市曹妃甸区第十农场（外加斗） | 320.00 | 0.0 | 王滨珂 | 2025.5.12
600 | 唐山市 | 曹妃甸区 | 十一场供电所 | 六队扬 | 六队扬 | 1103006398 | 六队扬 | 320.00 | 0.0 | 王滨珂 | 2025.5.12
601 | 唐山市 | 曹妃甸区 | 十一场供电所 | 十五排 | 十五排 | 1103006401 | 十五排 | 320.00 | 0.0 | 王滨珂 | 2025.5.12
602 | 唐山市 | 曹妃甸区 | 十一场供电所 | 十八支 | 十八支 | 1103006411 | 十八支1 | 320.00 | 0.0 | 王滨珂 | 2025.5.12
603 | 唐山市 | 曹妃甸区 | 十一场供电所 | 十三队 | 十三队 | 1103006412 | 十三队1 | 320.00 | 0.0 | 王滨珂 | 2025.5.12
604 | 唐山市 | 曹妃甸区 | 十一场供电所 | 十一场三队 | 十一场三队 | 1103020152 | 电网_十一场三队二号变 | 8.26 | 0.0 | 王滨珂 | 2025.5.12
605 | 唐山市 | 曹妃甸区 | 十一场供电所 | 曹妃甸区十一场沽南灶 | 沽南灶 | 1103299616 | 电网_唐曹高速唐曹服务区充电站（唐山方向） | 320.00 | 0.0 | 王滨珂 | 2025.5.12
606 | 唐山市 | 曹妃甸区 | 十一场供电所 | 曹妃甸区十一场和新村 | 和新村 | 1103299617 | 电网_沿海高速唐海服务区充电站（唐山方向） | 504.00 | 0.0 | 王滨珂 | 2025.5.12
607 | 唐山市 | 曹妃甸区 | 十一场供电所 | 曹妃甸区十一场和新村 | 和新村 | 1103299618 | 电网_沿海高速唐海服务区充电站（秦皇岛方向） | 504.00 | 0.0 | 王滨珂 | 2025.5.12
608 | 唐山市 | 曹妃甸区 | 十一场供电所 | 曹妃甸区十一场沽南灶 | 沽南灶 | 1103300477 | 电网_唐曹高速唐曹服务区充电站（曹妃甸方向） | 504.00 | 0.0 | 王滨珂 | 2025.5.12
609 | 唐山市 | 曹妃甸区 | 十一场供电所 | 十一场工业区 | 十一场工业区 | 1103447228 | 电网_十一场工业区综合变 | 320.00 | 0.0 | 王滨珂 | 2025.5.12
610 | 唐山市 | 曹妃甸区 | 十一场供电所 | 十一农场十队 | 十一农场十队 | 1601242405010231 | 十一农场十队二号变 | 320.00 | 29.85 | 王滨珂 | 2025.5.12
611 | 唐山市 | 曹妃甸区 | 十一场供电所 | 十一农场一队 | 十一农场一队 | 1601242405012014 | 十一农场一队变 | 1.04 | 0.0 | 王滨珂 | 2025.5.12
612 | 唐山市 | 曹妃甸区 | 十一场供电所 | 十一农场水泥厂东 | 十一农场水泥厂东 | 1602252005006975 | 十一农场水泥厂东变 | 320.00 | 0.0 | 王滨珂 | 2025.5.12
613 | 唐山市 | 曹妃甸区 | 十一场供电所 | 曹妃甸区十一场三合村 | 三合村 | 1607241105036538 | 十一农场七队 | 8.40 | 0.0 | 王滨珂 | 2025.5.12
614 | 唐山市 | 曹妃甸区 | 十一场供电所 | 曹妃甸区十农场李八廒村 | 李八廒村 | 1607241105036708 | 十农场场部南 | 59.59 | 0.0 | 王滨珂 | 2025.5.12
615 | 唐山市 | 曹妃甸区 | 十一场供电所 | 十场十一队 | 十场十一队 | 1607241105037622 | 十农场十一队南 | 126.20 | 48.51 | 王滨珂 | 2025.5.12
616 | 唐山市 | 曹妃甸区 | 十一场供电所 | 曹妃甸区十一场三合村 | 三合村 | 1607241105039108 | 十一农场六队 | 34.54 | 28.0 | 王滨珂 | 2025.5.12
617 | 唐山市 | 曹妃甸区 | 十一场供电所 | 十一农场八队 | 十一农场八队 | 1607241105040324 | 十一农场八队 | 127.52 | 191.65 | 王滨珂 | 2025.5.12
618 | 唐山市 | 曹妃甸区 | 十一场供电所 | 十一农场占子新村 | 十一农场占子新村 | 1607241105041350 | 十一农场占子新村 | 135.40 | 0.0 | 王滨珂 | 2025.5.12
619 | 唐山市 | 曹妃甸区 | 十一场供电所 | 十一农场三队 | 十一农场三队 | 1607241205001202 | 十一农场三队 | 222.83 | 71.78 | 王滨珂 | 2025.5.12
620 | 唐山市 | 曹妃甸区 | 十一场供电所 | 十农场五队西 | 十农场五队西 | 1607243005012707 | 十农场五队西 | 211.56 | 147.92 | 王滨珂 | 2025.5.12
621 | 唐山市 | 曹妃甸区 | 十一场供电所 | 十农场场部东 | 十农场场部东 | 1609232105006304 | 十农场场部东变 | 320.00 | 0.0 | 王滨珂 | 2025.5.12
622 | 唐山市 | 曹妃甸区 | 十一场供电所 | 曹妃甸区十农场孙家坨村 | 孙家坨村 | 1609242505034635 | 十农场七队 | 138.85 | 0.0 | 王滨珂 | 2025.5.12
623 | 唐山市 | 曹妃甸区 | 十一场供电所 | 曹妃甸区十农场李八廒村 | 李八廒村 | 1609242505035275 | 十农场十队 | 30.38 | 0.0 | 王滨珂 | 2025.5.12
624 | 唐山市 | 曹妃甸区 | 十一场供电所 | 二砖厂居民 | 二砖厂居民 | 1609242505036051 | 十农场二砖厂 | 62.98 | 0.0 | 王滨珂 | 2025.5.12
625 | 唐山市 | 曹妃甸区 | 十一场供电所 | 曹妃甸区十农场丰海村 | 丰海村 | 1609242605000005 | 十农场一队 | 92.35 | 49.77 | 王滨珂 | 2025.5.12
626 | 唐山市 | 曹妃甸区 | 十一场供电所 | 十一农场十队 | 十一农场十队 | 1609242605001003 | 十一农场十队 | 57.92 | 173.89 | 王滨珂 | 2025.5.12
627 | 唐山市 | 曹妃甸区 | 十一场供电所 | 曹妃甸区十农场李八廒村 | 李八廒村 | 1609242605027894 | 十农场九十队 | 75.86 | 0.0 | 王滨珂 | 2025.5.12
628 | 唐山市 | 曹妃甸区 | 十一场供电所 | 十农场十二队 | 十农场十二队 | 1609242605028372 | 十农场十二队 | 156.72 | 56.7 | 王滨珂 | 2025.5.12
629 | 唐山市 | 曹妃甸区 | 十一场供电所 | 曹妃甸区十农场玉官庄村 | 玉官庄村 | 1609242605028599 | 十农场六队东 | 81.58 | 0.0 | 王滨珂 | 2025.5.12
630 | 唐山市 | 曹妃甸区 | 十一场供电所 | 曹妃甸区十农场玉官庄村 | 玉官庄村 | 1609242605029356 | 十农场六队西 | 73.76 | 0.0 | 王滨珂 | 2025.5.12
631 | 唐山市 | 曹妃甸区 | 十一场供电所 | 曹妃甸区十农场郑庄子村 | 郑庄子村 | 1609242605029836 | 十农场五队 | 269.94 | 187.61 | 王滨珂 | 2025.5.12
632 | 唐山市 | 曹妃甸区 | 十一场供电所 | 曹妃甸区十农场孙家坨村 | 孙家坨村 | 1609242605032836 | 十农场八队东 | 68.10 | 0.0 | 王滨珂 | 2025.5.12
633 | 唐山市 | 曹妃甸区 | 十一场供电所 | 曹妃甸区十农场孙家坨村 | 孙家坨村 | 1609242605033299 | 十农场七队西 | 210.30 | 92.04 | 王滨珂 | 2025.5.12
634 | 唐山市 | 曹妃甸区 | 十一场供电所 | 十农场九队 | 十农场九队 | 1609242605039126 | 十农场九队 | 119.77 | 68.88 | 王滨珂 | 2025.5.12
635 | 唐山市 | 曹妃甸区 | 十一场供电所 | 十一农场四队西 | 十一农场四队西 | 1609242605046353 | 十一农场四队西 | 50.97 | 93.74 | 王滨珂 | 2025.5.12
636 | 唐山市 | 曹妃甸区 | 十一场供电所 | 十农场四队南 | 十农场四队南 | 1609242605048517 | 十农场四队南一号 | 85.04 | 0.0 | 王滨珂 | 2025.5.12
637 | 唐山市 | 曹妃甸区 | 十一场供电所 | 十一场沽南灶 | 十一场沽南灶 | 1610233005012795 | 十一场沽南灶变 | 2.25 | 0.0 | 王滨珂 | 2025.5.12
638 | 唐山市 | 曹妃甸区 | 十一场供电所 | 十一场五队 | 十一场五队 | 1610233005031547 | 十一场五队二号变 | 4.50 | 29.0 | 王滨珂 | 2025.5.12
639 | 唐山市 | 曹妃甸区 | 十一场供电所 | 十农场三队 | 十农场三队 | 1612241105000875 | 十农场三队 | 79.30 | 211.06 | 王滨珂 | 2025.5.12
640 | 唐山市 | 曹妃甸区 | 四场供电所 | 四场场部 | 四场场部 | 0103643336 | 电网_四场西变 | 160.00 | 0.0 | 王滨珂 | 2025.5.12
641 | 唐山市 | 曹妃甸区 | 四场供电所 | 四场场部 | 四场场部 | 0103677766 | 电网_四场场部2号 | 277.98 | 0.0 | 王滨珂 | 2025.5.12
642 | 唐山市 | 曹妃甸区 | 四场供电所 | 四场场部 | 四场场部 | 1102679384 | 电网_四场场部西变2号 | 21.22 | 0.0 | 王滨珂 | 2025.5.12
643 | 唐山市 | 曹妃甸区 | 四场供电所 | 四场场部 | 四场场部 | 1102679778 | 电网_四场北变台 | 120.50 | 0.0 | 王滨珂 | 2025.5.12
644 | 唐山市 | 曹妃甸区 | 四场供电所 | 四场三队 | 四场三队 | 1102797809 | 电网_四场三队 | 64.45 | 0.0 | 王滨珂 | 2025.5.12
645 | 唐山市 | 曹妃甸区 | 四场供电所 | 四场场部新区 | 四场场部新区 | 1102798638 | 电网_四场场部新区 | 8.00 | 0.0 | 王滨珂 | 2025.5.12
646 | 唐山市 | 曹妃甸区 | 四场供电所 | 四场一队 | 四场一队 | 1102798672 | 电网_四场一队 | 0.48 | 0.0 | 王滨珂 | 2025.5.12
647 | 唐山市 | 曹妃甸区 | 四场供电所 | 四场五队 | 四场五队 | 1102798687 | 电网_四场五队 | 18.96 | 0.0 | 王滨珂 | 2025.5.12
648 | 唐山市 | 曹妃甸区 | 四场供电所 | 四场南砖厂 | 四场南砖厂 | 1102798691 | 电网_四场南砖厂 | 1.69 | 0.0 | 王滨珂 | 2025.5.12
649 | 唐山市 | 曹妃甸区 | 四场供电所 | 四场九队 | 四场九队 | 1102799061 | 电网_四场九队 | 1.17 | 0.0 | 王滨珂 | 2025.5.12
650 | 唐山市 | 曹妃甸区 | 四场供电所 | 四场场部东 | 四场场部东 | 1102799686 | 电网_四场场部东变台 | 140.20 | 0.0 | 王滨珂 | 2025.5.12
651 | 唐山市 | 曹妃甸区 | 四场供电所 | 四场六队 | 四场六队 | 1102799788 | 电网_四场六队 | 3.00 | 0.0 | 王滨珂 | 2025.5.12
652 | 唐山市 | 曹妃甸区 | 四场供电所 | 四场二队 | 四场二队 | 1102799862 | 电网_四场二队 | 138.00 | 0.0 | 王滨珂 | 2025.5.12
653 | 唐山市 | 曹妃甸区 | 四场供电所 | 四场十队 | 四场十队 | 1102800003 | 电网_四场十队 | 0.98 | 35.67 | 王滨珂 | 2025.5.12
654 | 唐山市 | 曹妃甸区 | 四场供电所 | 四场北砖厂 | 四场北砖厂 | 1102800238 | 电网_四场北砖厂新村 | 80.00 | 0.0 | 王滨珂 | 2025.5.12
655 | 唐山市 | 曹妃甸区 | 四场供电所 | 四场八队 | 四场八队 | 1102800337 | 电网_四场八队 | 97.38 | 0.0 | 王滨珂 | 2025.5.12
656 | 唐山市 | 曹妃甸区 | 四场供电所 | 四场场部新东 | 四场场部新东 | 1103013032 | 四场场部新东变2号 | 320.00 | 0.0 | 王滨珂 | 2025.5.12
657 | 唐山市 | 曹妃甸区 | 四场供电所 | 远通综合农贸市场充电站 | 远通综合农贸市场充电站 | 1103347712 | 电网_河北省唐山市曹妃甸区远通综合农贸市场充电站 | 320.00 | 0.0 | 王滨珂 | 2025.5.12
658 | 唐山市 | 曹妃甸区 | 四场供电所 | 人和逸景 | 人和逸景 | 1601242305000180 | 人和逸景中心配电室3T1配电变压器 | 320.00 | 0.0 | 王滨珂 | 2025.5.12
659 | 唐山市 | 曹妃甸区 | 四场供电所 | 人和逸景 | 人和逸景 | 1601242305000184 | 人和逸景中心配电室2T1配电变压器 | 320.00 | 0.0 | 王滨珂 | 2025.5.12
660 | 唐山市 | 曹妃甸区 | 四场供电所 | 人和逸景 | 人和逸景 | 1601242305001487 | 人和逸景中心配电室1T1配电变压器 | 320.00 | 0.0 | 王滨珂 | 2025.5.12
661 | 唐山市 | 曹妃甸区 | 四场供电所 | 人和逸景 | 人和逸景 | 1601242305001491 | 人和逸景中心配电室3T2配电变压器 | 320.00 | 0.0 | 王滨珂 | 2025.5.12
662 | 唐山市 | 曹妃甸区 | 四场供电所 | 人和逸景 | 人和逸景 | 1601242305002316 | 人和逸景中心配电室2T2配电变压器 | 320.00 | 0.0 | 王滨珂 | 2025.5.12
663 | 唐山市 | 曹妃甸区 | 四场供电所 | 人和逸景 | 人和逸景 | 1601242305003202 | 人和逸景中心配电室1T2配电变压器 | 320.00 | 0.0 | 王滨珂 | 2025.5.12
664 | 唐山市 | 曹妃甸区 | 四场供电所 | 四场场部 | 四场场部 | 1602252505002896 | 四场场部新东变3号 | 320.00 | 0.0 | 王滨珂 | 2025.5.12
665 | 唐山市 | 曹妃甸区 | 四场供电所 | 四场场部 | 四场场部 | 1602252505023035 | 四场场部1号 | 320.00 | 0.0 | 王滨珂 | 2025.5.12
666 | 唐山市 | 曹妃甸区 | 四场供电所 | 四场八队 | 四场八队 | 1607241005019772 | 四场八队北变 | 136.00 | 0.0 | 王滨珂 | 2025.5.12
667 | 唐山市 | 曹妃甸区 | 四场供电所 | 运维检修部输电运检班 | 运维检修部输电运检班 | 1610242305003923 | 运维检修部输电运检班 | 320.00 | 0.0 | 王滨珂 | 2025.5.12
668 | 唐山市 | 曹妃甸区 | 唐海镇供电所 | 环保局 | 环保局 | 0103060588 | 电网_环保局综合 | 320.00 | 0.0 | 王滨珂 | 2025.5.12
669 | 唐山市 | 曹妃甸区 | 唐海镇供电所 | 大通路 | 大通路 | 0103060591 | 电网_大通路综合变 | 320.00 | 0.0 | 王滨珂 | 2025.5.12
670 | 唐山市 | 曹妃甸区 | 唐海镇供电所 | 公园 | 公园 | 0103060592 | 电网_公园二号综合 | 320.00 | 0.0 | 王滨珂 | 2025.5.12
671 | 唐山市 | 曹妃甸区 | 唐海镇供电所 | 兴海 | 兴海 | 0103495161 | 电网_兴海3号综合 | 320.00 | 0.0 | 王滨珂 | 2025.5.12
672 | 唐山市 | 曹妃甸区 | 唐海镇供电所 | 淀粉厂 | 淀粉厂 | 0103504821 | 电网_淀粉厂综合 | 320.00 | 0.0 | 王滨珂 | 2025.5.12
673 | 唐山市 | 曹妃甸区 | 唐海镇供电所 | 联通家属楼 | 联通家属楼 | 0103504901 | 电网_联通家属楼综合 | 320.00 | 0.0 | 王滨珂 | 2025.5.12
674 | 唐山市 | 曹妃甸区 | 唐海镇供电所 | 冀东南小区 | 冀东南小区 | 0103542331 | 电网_冀东南小区综合 | 320.00 | 0.0 | 王滨珂 | 2025.5.12
675 | 唐山市 | 曹妃甸区 | 唐海镇供电所 | 西经路南综合 | 西经路南综合 | 0103654118 | 电网_西经路南综合 | 200.13 | 0.0 | 王滨珂 | 2025.5.12
676 | 唐山市 | 曹妃甸区 | 唐海镇供电所 | 造纸桥头 | 造纸桥头 | 0103654119 | 电网_造纸桥头2号综合 | 320.00 | 0.0 | 王滨珂 | 2025.5.12
677 | 唐山市 | 曹妃甸区 | 唐海镇供电所 | 交通局 | 交通局 | 0103654120 | 电网_交通局2号综合 | 320.00 | 0.0 | 王滨珂 | 2025.5.12
678 | 唐山市 | 曹妃甸区 | 唐海镇供电所 | 商场 | 商场 | 1100860067 | 电网_商场综合变 | 320.00 | 0.0 | 王滨珂 | 2025.5.12
679 | 唐山市 | 曹妃甸区 | 唐海镇供电所 | 啤酒厂 | 啤酒厂 | 1100860074 | 电网_啤酒厂综合 | 320.00 | 0.0 | 王滨珂 | 2025.5.12
680 | 唐山市 | 曹妃甸区 | 唐海镇供电所 | 中队 | 中队 | 1100860097 | 电网_中队综合 | 320.00 | 0.0 | 王滨珂 | 2025.5.12
681 | 唐山市 | 曹妃甸区 | 唐海镇供电所 | 电网_八建综合变 | 电网_八建综合变 | 1100860356 | 电网_八建综合 | 247.00 | 0.0 | 王滨珂 | 2025.5.12
682 | 唐山市 | 曹妃甸区 | 唐海镇供电所 | 金具厂 | 金具厂 | 1100860464 | 电网_金具厂综合 | 320.00 | 0.0 | 王滨珂 | 2025.5.12
683 | 唐山市 | 曹妃甸区 | 唐海镇供电所 | 水光路 | 水光路 | 1100860472 | 电网_水光路3号综合 | 320.00 | 0.0 | 王滨珂 | 2025.5.12
684 | 唐山市 | 曹妃甸区 | 唐海镇供电所 | 电力楼 | 电力楼 | 1100860478 | 电网_电力楼综合 | 320.00 | 0.0 | 王滨珂 | 2025.5.12
685 | 唐山市 | 曹妃甸区 | 唐海镇供电所 | 水务局 | 水务局 | 1100860481 | 电网_水务局综合 | 320.00 | 0.0 | 王滨珂 | 2025.5.12
686 | 唐山市 | 曹妃甸区 | 唐海镇供电所 | 土地局 | 土地局 | 1100860483 | 电网_土地局综合 | 320.00 | 0.0 | 王滨珂 | 2025.5.12
687 | 唐山市 | 曹妃甸区 | 唐海镇供电所 | 农贸市场 | 农贸市场 | 1100860488 | 电网_农贸市场综合 | 320.00 | 0.0 | 王滨珂 | 2025.5.12
688 | 唐山市 | 曹妃甸区 | 唐海镇供电所 | 一小 | 一小 | 1100860495 | 电网_一小综合 | 320.00 | 0.0 | 王滨珂 | 2025.5.12
689 | 唐山市 | 曹妃甸区 | 唐海镇供电所 | 县委 | 县委 | 1100860497 | 电网_县委综合 | 320.00 | 0.0 | 王滨珂 | 2025.5.12
690 | 唐山市 | 曹妃甸区 | 唐海镇供电所 | 石油公司 | 石油公司 | 1100860504 | 电网_石油公司综合 | 320.00 | 0.0 | 王滨珂 | 2025.5.12
691 | 唐山市 | 曹妃甸区 | 唐海镇供电所 | 电网_十二农西综合 | 电网_十二农西综合 | 1100860510 | 电网_十二农西综合 | 247.00 | 0.0 | 王滨珂 | 2025.5.12
692 | 唐山市 | 曹妃甸区 | 唐海镇供电所 | 电网_十一农南 | 电网_十一农南 | 1100860519 | 电网_十一农南 | 191.36 | 0.0 | 王滨珂 | 2025.5.12
693 | 唐山市 | 曹妃甸区 | 唐海镇供电所 | 水光路 | 水光路 | 1100860520 | 电网_水光路2号综合 | 320.00 | 0.0 | 王滨珂 | 2025.5.12
694 | 唐山市 | 曹妃甸区 | 唐海镇供电所 | 小白楼西 | 小白楼西 | 1100860911 | 电网_小白楼西综合 | 320.00 | 0.0 | 王滨珂 | 2025.5.12
695 | 唐山市 | 曹妃甸区 | 唐海镇供电所 | 小康楼中 | 小康楼中 | 1100860916 | 电网_小康楼中综合 | 320.00 | 0.0 | 王滨珂 | 2025.5.12
696 | 唐山市 | 曹妃甸区 | 唐海镇供电所 | 小康楼东 | 小康楼东 | 1100860917 | 电网_小康楼东综合 | 320.00 | 0.0 | 王滨珂 | 2025.5.12
697 | 唐山市 | 曹妃甸区 | 唐海镇供电所 | 燃料公司 | 燃料公司 | 1100866314 | 电网_燃料公司综合 | 320.00 | 0.0 | 王滨珂 | 2025.5.12
698 | 唐山市 | 曹妃甸区 | 唐海镇供电所 | 西经路北 | 西经路北 | 1100866339 | 电网_西经路北变台 | 320.00 | 0.0 | 王滨珂 | 2025.5.12
699 | 唐山市 | 曹妃甸区 | 唐海镇供电所 | 水产冷库 | 水产冷库 | 1100866340 | 电网_水产冷库综合 | 320.00 | 0.0 | 王滨珂 | 2025.5.12
700 | 唐山市 | 曹妃甸区 | 唐海镇供电所 | 海诺小区 | 海诺小区 | 1102527200 | 10kV海诺小区2号变压器 | 320.00 | 0.0 | 王滨珂 | 2025.5.12
701 | 唐山市 | 曹妃甸区 | 唐海镇供电所 | 海诺小区 | 海诺小区 | 1102620080 | 10kV海诺小区1号变压器 | 320.00 | 0.0 | 王滨珂 | 2025.5.12
702 | 唐山市 | 曹妃甸区 | 唐海镇供电所 | 体委 | 体委 | 1102679380 | 电网_体委综合变 | 320.00 | 0.0 | 王滨珂 | 2025.5.12
703 | 唐山市 | 曹妃甸区 | 唐海镇供电所 | 十二农中 | 十二农中 | 1102679382 | 电网_十二农中综合变 | 320.00 | 0.0 | 王滨珂 | 2025.5.12
704 | 唐山市 | 曹妃甸区 | 唐海镇供电所 | 化肥厂南区 | 化肥厂南区 | 1102679383 | 电网_化肥厂南区综合 | 320.00 | 0.0 | 王滨珂 | 2025.5.12
705 | 唐山市 | 曹妃甸区 | 唐海镇供电所 | 交警队 | 交警队 | 1102679779 | 电网_交警队2#综合 | 320.00 | 0.0 | 王滨珂 | 2025.5.12
706 | 唐山市 | 曹妃甸区 | 唐海镇供电所 | 建筑公司2#综合 | 建筑公司2#综合 | 1102679787 | 电网_建筑公司2#综合 | 231.39 | 0.0 | 王滨珂 | 2025.5.12
707 | 唐山市 | 曹妃甸区 | 唐海镇供电所 | 燃料公司 | 燃料公司 | 1102679788 | 电网_燃料公司2#综合 | 320.00 | 0.0 | 王滨珂 | 2025.5.12
708 | 唐山市 | 曹妃甸区 | 唐海镇供电所 | 教师楼西 | 教师楼西 | 1102798134 | 电网_教师楼西综合 | 320.00 | 0.0 | 王滨珂 | 2025.5.12
709 | 唐山市 | 曹妃甸区 | 唐海镇供电所 | 电网_武装部综合 | 电网_武装部综合 | 1102798316 | 电网_武装部综合 | 247.41 | 0.0 | 王滨珂 | 2025.5.12
710 | 唐山市 | 曹妃甸区 | 唐海镇供电所 | 机械厂 | 机械厂 | 1102798406 | 电网_机械厂综合 | 320.00 | 0.0 | 王滨珂 | 2025.5.12
711 | 唐山市 | 曹妃甸区 | 唐海镇供电所 | 农林局 | 农林局 | 1102798579 | 电网_农林局综合 | 320.00 | 0.0 | 王滨珂 | 2025.5.12
712 | 唐山市 | 曹妃甸区 | 唐海镇供电所 | 小康楼西 | 小康楼西 | 1102798881 | 电网_小康楼西综合 | 320.00 | 0.0 | 王滨珂 | 2025.5.12
713 | 唐山市 | 曹妃甸区 | 唐海镇供电所 | 职中 | 职中 | 1102798972 | 电网_职中综合变 | 320.00 | 0.0 | 王滨珂 | 2025.5.12
714 | 唐山市 | 曹妃甸区 | 唐海镇供电所 | 阴阳村 | 阴阳村 | 1102799028 | 电网_阴阳村综合 | 320.00 | 0.0 | 王滨珂 | 2025.5.12
715 | 唐山市 | 曹妃甸区 | 唐海镇供电所 | 十二农中 | 十二农中 | 1102799312 | 电网_十二农中新综合 | 320.00 | 0.0 | 王滨珂 | 2025.5.12
716 | 唐山市 | 曹妃甸区 | 唐海镇供电所 | 交通局 | 交通局 | 1102799331 | 电网_交通局综合 | 320.00 | 0.0 | 王滨珂 | 2025.5.12
717 | 唐山市 | 曹妃甸区 | 唐海镇供电所 | 电网_防疫站综合 | 电网_防疫站综合 | 1102799346 | 电网_防疫站综合 | 310.00 | 0.0 | 王滨珂 | 2025.5.12
718 | 唐山市 | 曹妃甸区 | 唐海镇供电所 | 政府 | 政府 | 1102799388 | 电网_政府综合 | 320.00 | 0.0 | 王滨珂 | 2025.5.12
719 | 唐山市 | 曹妃甸区 | 唐海镇供电所 | 电网_水光路综合 | 电网_水光路综合 | 1102799493 | 电网_水光路综合 | 244.00 | 0.0 | 王滨珂 | 2025.5.12
720 | 唐山市 | 曹妃甸区 | 唐海镇供电所 | 粮局 | 粮局 | 1102799496 | 电网_粮局综合 | 320.00 | 0.0 | 王滨珂 | 2025.5.12
721 | 唐山市 | 曹妃甸区 | 唐海镇供电所 | 农行 | 农行 | 1102799644 | 电网_农行综合 | 320.00 | 0.0 | 王滨珂 | 2025.5.12
722 | 唐山市 | 曹妃甸区 | 唐海镇供电所 | 唐海镇 | 唐海村 | 1102799797 | 电网_二队小庄综合 | 217.98 | 0.0 | 王滨珂 | 2025.5.12
723 | 唐山市 | 曹妃甸区 | 唐海镇供电所 | 西经路 | 西经路 | 1102799863 | 电网_西经路综合 | 320.00 | 0.0 | 王滨珂 | 2025.5.12
724 | 唐山市 | 曹妃甸区 | 唐海镇供电所 | 兴海 | 兴海 | 1102799866 | 电网_兴海一号综合 | 320.00 | 0.0 | 王滨珂 | 2025.5.12
725 | 唐山市 | 曹妃甸区 | 唐海镇供电所 | 建筑公司 | 建筑公司 | 1102799904 | 电网_建筑公司综合 | 320.00 | 0.0 | 王滨珂 | 2025.5.12
726 | 唐山市 | 曹妃甸区 | 唐海镇供电所 | 垦丰 | 垦丰 | 1102799911 | 电网_垦丰2#综合变 | 320.00 | 0.0 | 王滨珂 | 2025.5.12
727 | 唐山市 | 曹妃甸区 | 唐海镇供电所 | 电网_中行综合变 | 电网_中行综合变 | 1102799913 | 电网_中行综合变 | 143.00 | 0.0 | 王滨珂 | 2025.5.12
728 | 唐山市 | 曹妃甸区 | 唐海镇供电所 | 造纸桥头 | 造纸桥头 | 1102799984 | 电网_造纸桥头综合 | 320.00 | 0.0 | 王滨珂 | 2025.5.12
729 | 唐山市 | 曹妃甸区 | 唐海镇供电所 | 垦丰 | 垦丰 | 1102799985 | 电网_垦丰一号综合 | 320.00 | 0.0 | 王滨珂 | 2025.5.12
730 | 唐山市 | 曹妃甸区 | 唐海镇供电所 | 交警队 | 交警队 | 1102800039 | 电网_交警队综合 | 320.00 | 0.0 | 王滨珂 | 2025.5.12
731 | 唐山市 | 曹妃甸区 | 唐海镇供电所 | 垦丰 | 垦丰 | 1102800164 | 电网_垦丰3#综合变 | 320.00 | 0.0 | 王滨珂 | 2025.5.12
732 | 唐山市 | 曹妃甸区 | 唐海镇供电所 | 兴海 | 兴海 | 1102800165 | 电网_兴海2#综合变 | 320.00 | 0.0 | 王滨珂 | 2025.5.12
733 | 唐山市 | 曹妃甸区 | 唐海镇供电所 | 木器厂 | 木器厂 | 1102800251 | 电网_木器厂2#综合变 | 320.00 | 0.0 | 王滨珂 | 2025.5.12
734 | 唐山市 | 曹妃甸区 | 唐海镇供电所 | 电网_水光路南综合 | 电网_水光路南综合 | 1102800269 | 电网_水光路南综合 | 247.00 | 0.0 | 王滨珂 | 2025.5.12
735 | 唐山市 | 曹妃甸区 | 唐海镇供电所 | 啤酒厂 | 啤酒厂 | 1102800275 | 电网_啤酒厂2#综合变 | 320.00 | 0.0 | 王滨珂 | 2025.5.12
736 | 唐山市 | 曹妃甸区 | 唐海镇供电所 | 电网_公安局综合 | 电网_公安局综合 | 1102800280 | 电网_公安局综合 | 194.00 | 0.0 | 王滨珂 | 2025.5.12
737 | 唐山市 | 曹妃甸区 | 唐海镇供电所 | 电网_小白楼东综合 | 电网_小白楼东综合 | 1102800319 | 电网_小白楼东综合 | 247.00 | 0.0 | 王滨珂 | 2025.5.12
738 | 唐山市 | 曹妃甸区 | 唐海镇供电所 | 电网_党校综合 | 电网_党校综合 | 1102800354 | 电网_党校综合 | 247.00 | 0.0 | 王滨珂 | 2025.5.12
739 | 唐山市 | 曹妃甸区 | 唐海镇供电所 | 文苑二期 | 文苑二期 | 1102800755 | 电网_文苑二期3#（北） | 320.00 | 0.0 | 王滨珂 | 2025.5.12
740 | 唐山市 | 曹妃甸区 | 唐海镇供电所 | 文苑花园 | 文苑花园 | 1102800756 | 电网_文苑花园二号（南） | 320.00 | 0.0 | 王滨珂 | 2025.5.12
741 | 唐山市 | 曹妃甸区 | 唐海镇供电所 | 文苑二期 | 文苑二期 | 1102801029 | 电网_文苑二期3#（南） | 320.00 | 0.0 | 王滨珂 | 2025.5.12
742 | 唐山市 | 曹妃甸区 | 唐海镇供电所 | 文苑花园 | 文苑花园 | 1102801120 | 电网_文苑花园二号（北） | 320.00 | 0.0 | 王滨珂 | 2025.5.12
743 | 唐山市 | 曹妃甸区 | 唐海镇供电所 | 电力大厦 | 电力大厦 | 1102801124 | 电网_电力大厦 | 320.00 | 0.0 | 王滨珂 | 2025.5.12
744 | 唐山市 | 曹妃甸区 | 唐海镇供电所 | 文苑花园二期 | 文苑花园二期 | 1102801180 | 电网_文苑花园二期1#综合 | 320.00 | 0.0 | 王滨珂 | 2025.5.12
745 | 唐山市 | 曹妃甸区 | 唐海镇供电所 | 通北 | 通北 | 1102801181 | 电网_通北综合变2# | 320.00 | 0.0 | 王滨珂 | 2025.5.12
746 | 唐山市 | 曹妃甸区 | 唐海镇供电所 | 通北 | 通北 | 1102801182 | 电网_通北综合变3# | 320.00 | 0.0 | 王滨珂 | 2025.5.12
747 | 唐山市 | 曹妃甸区 | 唐海镇供电所 | 世纪花园 | 世纪花园 | 1102801246 | 电网_世纪花园综合变1#变压器 | 320.00 | 0.0 | 王滨珂 | 2025.5.12
748 | 唐山市 | 曹妃甸区 | 唐海镇供电所 | 海韵花园西 | 海韵花园西 | 1102801248 | 电网_海韵花园西综合变 | 320.00 | 0.0 | 王滨珂 | 2025.5.12
749 | 唐山市 | 曹妃甸区 | 唐海镇供电所 | 文苑三期 | 文苑三期 | 1102801459 | 电网_文苑三期（东）综合 | 320.00 | 0.0 | 王滨珂 | 2025.5.12
750 | 唐山市 | 曹妃甸区 | 唐海镇供电所 | 龙祥园 | 龙祥园 | 1102801559 | 电网_龙祥园1号变 | 320.00 | 0.0 | 王滨珂 | 2025.5.12
751 | 唐山市 | 曹妃甸区 | 唐海镇供电所 | 通北二期 | 通北二期 | 1102801591 | 电网_通北二期变 | 320.00 | 0.0 | 王滨珂 | 2025.5.12
752 | 唐山市 | 曹妃甸区 | 唐海镇供电所 | 文苑花园 | 文苑花园 | 1102801592 | 电网_文苑花园一号综合 | 320.00 | 0.0 | 王滨珂 | 2025.5.12
753 | 唐山市 | 曹妃甸区 | 唐海镇供电所 | 海龙二期 | 海龙二期 | 1102801595 | 电网_海龙二期 | 320.00 | 0.0 | 王滨珂 | 2025.5.12
754 | 唐山市 | 曹妃甸区 | 唐海镇供电所 | 海龙花园 | 海龙花园 | 1102801596 | 电网_海龙花园综合变 | 320.00 | 0.0 | 王滨珂 | 2025.5.12
755 | 唐山市 | 曹妃甸区 | 唐海镇供电所 | 木器厂 | 木器厂 | 1102851881 | 电网_木器厂综合 | 320.00 | 0.0 | 王滨珂 | 2025.5.12
756 | 唐山市 | 曹妃甸区 | 唐海镇供电所 | 新立小学 | 新立小学 | 1102851954 | 电网_新立小学综合 | 320.00 | 0.0 | 王滨珂 | 2025.5.12
757 | 唐山市 | 曹妃甸区 | 唐海镇供电所 | 教师楼东 | 教师楼东 | 1102852023 | 电网_教师楼东综合 | 320.00 | 0.0 | 王滨珂 | 2025.5.12
758 | 唐山市 | 曹妃甸区 | 唐海镇供电所 | 八建 | 八建 | 1102897815 | 电网_八建2#综合 | 320.00 | 0.0 | 王滨珂 | 2025.5.12
759 | 唐山市 | 曹妃甸区 | 唐海镇供电所 | 电网_通北综合变1# | 电网_通北综合变1# | 1102975769 | 电网_通北综合变1# | 320.00 | 0.0 | 王滨珂 | 2025.5.12
760 | 唐山市 | 曹妃甸区 | 唐海镇供电所 | 海韵花园东 | 海韵花园东 | 1102975771 | 电网_海韵花园东综合变 | 499.00 | 0.0 | 王滨珂 | 2025.5.12
761 | 唐山市 | 曹妃甸区 | 唐海镇供电所 | 大通路 | 大通路 | 1102982370 | 电网_大通路二号综合 | 320.00 | 0.0 | 王滨珂 | 2025.5.12
762 | 唐山市 | 曹妃甸区 | 唐海镇供电所 | 农科所 | 农科所 | 1103187541 | 电网_农科所3号综合变 | 320.00 | 0.0 | 王滨珂 | 2025.5.12
763 | 唐山市 | 曹妃甸区 | 唐海镇供电所 | 化肥厂北区家属 | 化肥厂北区家属 | 1103241769 | 电网_化肥厂北区家属综合 | 62.66 | 0.0 | 王滨珂 | 2025.5.12
764 | 唐山市 | 曹妃甸区 | 唐海镇供电所 | 冀东西区 | 冀东西区 | 1103262347 | 10kV冀东西区（高层）配电变压器 | 320.00 | 0.0 | 王滨珂 | 2025.5.12
765 | 唐山市 | 曹妃甸区 | 唐海镇供电所 | 石油馨苑 | 石油馨苑 | 1103264981 | 电网_10kV石油馨苑4号综合配电变压器 | 320.00 | 0.0 | 王滨珂 | 2025.5.12
766 | 唐山市 | 曹妃甸区 | 唐海镇供电所 | 石油馨苑 | 石油馨苑 | 1103264982 | 电网_10kV石油馨苑3号综合配电变压器 | 320.00 | 0.0 | 王滨珂 | 2025.5.12
767 | 唐山市 | 曹妃甸区 | 唐海镇供电所 | 石油馨苑 | 石油馨苑 | 1103264983 | 电网_10kV石油馨苑2号综合配电变压器 | 320.00 | 0.0 | 王滨珂 | 2025.5.12
768 | 唐山市 | 曹妃甸区 | 唐海镇供电所 | 石油馨苑 | 石油馨苑 | 1103264984 | 10kV石油馨苑1号综合配电变压器 | 320.00 | 0.0 | 王滨珂 | 2025.5.12
769 | 唐山市 | 曹妃甸区 | 唐海镇供电所 | 石油馨苑 | 石油馨苑 | 1103270798 | 电网_10kV石油馨苑8号综合配电变压器 | 320.00 | 0.0 | 王滨珂 | 2025.5.12
770 | 唐山市 | 曹妃甸区 | 唐海镇供电所 | 石油馨苑 | 石油馨苑 | 1103270799 | 电网_10kV石油馨苑7号综合配电变压器 | 320.00 | 0.0 | 王滨珂 | 2025.5.12
771 | 唐山市 | 曹妃甸区 | 唐海镇供电所 | 石油馨苑 | 石油馨苑 | 1103270800 | 电网_10kV石油馨苑6号综合配电变压器 | 320.00 | 0.0 | 王滨珂 | 2025.5.12
772 | 唐山市 | 曹妃甸区 | 唐海镇供电所 | 石油馨苑 | 石油馨苑 | 1103270801 | 电网_10kV石油馨苑5号综合配电变压器 | 320.00 | 0.0 | 王滨珂 | 2025.5.12
773 | 唐山市 | 曹妃甸区 | 唐海镇供电所 | 海澳大酒店充电站 | 海澳大酒店充电站 | 1103347713 | 电网_河北省唐山市曹妃甸区海澳大酒店充电站 | 320.00 | 0.0 | 王滨珂 | 2025.5.12
774 | 唐山市 | 曹妃甸区 | 唐海镇供电所 | 十二农北 | 十二农北 | 1103425442 | 电网_十二农北综合 | 160.00 | 0.0 | 王滨珂 | 2025.5.12
775 | 唐山市 | 曹妃甸区 | 唐海镇供电所 | 二队小庄 | 二队小庄 | 1103513366 | 电网_二队小庄2号综合 | 111.30 | 0.0 | 王滨珂 | 2025.5.12
776 | 唐山市 | 曹妃甸区 | 唐海镇供电所 | 电网_冀东南区 | 电网_冀东南区 | 1103527975 | 电网_冀东南区1#综合 | 310.00 | 0.0 | 王滨珂 | 2025.5.12
777 | 唐山市 | 曹妃甸区 | 唐海镇供电所 | 电网_冀东南区 | 电网_冀东南区 | 1103528513 | 电网_冀东南区2#综合 | 320.00 | 0.0 | 王滨珂 | 2025.5.12
778 | 唐山市 | 曹妃甸区 | 唐海镇供电所 | 电网_冀东南区 | 电网_冀东南区 | 1103531837 | 电网_冀东南区3#综合 | 320.00 | 0.0 | 王滨珂 | 2025.5.12
779 | 唐山市 | 曹妃甸区 | 唐海镇供电所 | 电网_冀东北区 | 电网_冀东北区 | 1103534731 | 电网_冀东北区4#综合 | 320.00 | 0.0 | 王滨珂 | 2025.5.12
780 | 唐山市 | 曹妃甸区 | 唐海镇供电所 | 电网_冀东北区 | 电网_冀东北区 | 1103534732 | 电网_冀东北区3#综合 | 320.00 | 0.0 | 王滨珂 | 2025.5.12
781 | 唐山市 | 曹妃甸区 | 唐海镇供电所 | 电网_冀东北区 | 电网_冀东北区 | 1103534733 | 电网_冀东北区2#综合 | 320.00 | 0.0 | 王滨珂 | 2025.5.12
782 | 唐山市 | 曹妃甸区 | 唐海镇供电所 | 电网_冀东北区 | 电网_冀东北区 | 1103534734 | 电网_冀东北区1#综合 | 320.00 | 0.0 | 王滨珂 | 2025.5.12
783 | 唐山市 | 曹妃甸区 | 唐海镇供电所 | 电网_冀东西区 | 电网_冀东西区 | 1103541159 | 电网_冀东西区1#综合 | 320.00 | 0.0 | 王滨珂 | 2025.5.12
784 | 唐山市 | 曹妃甸区 | 唐海镇供电所 | 电网_冀东西区 | 电网_冀东西区 | 1103541160 | 电网_冀东西区7#综合 | 320.00 | 0.0 | 王滨珂 | 2025.5.12
785 | 唐山市 | 曹妃甸区 | 唐海镇供电所 | 电网_冀东西区 | 电网_冀东西区 | 1103541161 | 电网_冀东西区6#综合 | 320.00 | 0.0 | 王滨珂 | 2025.5.12
786 | 唐山市 | 曹妃甸区 | 唐海镇供电所 | 电网_冀东西区 | 电网_冀东西区 | 1103541162 | 电网_冀东西区4#综合 | 320.00 | 0.0 | 王滨珂 | 2025.5.12
787 | 唐山市 | 曹妃甸区 | 唐海镇供电所 | 电网_冀东西区 | 电网_冀东西区 | 1103541163 | 电网_冀东西区5#综合 | 320.00 | 0.0 | 王滨珂 | 2025.5.12
788 | 唐山市 | 曹妃甸区 | 唐海镇供电所 | 电网_冀东西区 | 电网_冀东西区 | 1103541164 | 电网_冀东西区3#综合 | 320.00 | 0.0 | 王滨珂 | 2025.5.12
789 | 唐山市 | 曹妃甸区 | 唐海镇供电所 | 电网_冀东西区 | 电网_冀东西区 | 1103541165 | 电网_冀东西区2#综合 | 320.00 | 0.0 | 王滨珂 | 2025.5.12
790 | 唐山市 | 曹妃甸区 | 唐海镇供电所 | 龙科新苑小区 | 龙科新苑小区 | 1601250605026741 | 龙科新苑小区2#配电室2#配电变压器 | 274.88 | 0.0 | 王滨珂 | 2025.5.12
791 | 唐山市 | 曹妃甸区 | 唐海镇供电所 | 龙科新苑小区 | 龙科新苑小区 | 1601250605026745 | 龙科新苑小区1#配电室3#配电变压器 | 320.00 | 0.0 | 王滨珂 | 2025.5.12
792 | 唐山市 | 曹妃甸区 | 唐海镇供电所 | 龙科新苑小区 | 龙科新苑小区 | 1601250605027434 | 龙科新苑小区1#配电室2#配电变压器 | 320.00 | 0.0 | 王滨珂 | 2025.5.12
793 | 唐山市 | 曹妃甸区 | 唐海镇供电所 | 龙科新苑小区 | 龙科新苑小区 | 1601250605027438 | 龙科新苑小区1#配电室4#配电变压器 | 320.00 | 0.0 | 王滨珂 | 2025.5.12
794 | 唐山市 | 曹妃甸区 | 唐海镇供电所 | 龙科新苑小区 | 龙科新苑小区 | 1601250605028667 | 龙科新苑小区2#配电室3#配电变压器 | 320.00 | 0.0 | 王滨珂 | 2025.5.12
795 | 唐山市 | 曹妃甸区 | 唐海镇供电所 | 龙科新苑小区 | 龙科新苑小区 | 1601250605028671 | 龙科新苑小区1#配电室1#配电变压器 | 320.00 | 0.0 | 王滨珂 | 2025.5.12
796 | 唐山市 | 曹妃甸区 | 唐海镇供电所 | 龙科新苑小区 | 龙科新苑小区 | 1601250605030118 | 龙科新苑小区2#配电室4#配电变压器 | 320.00 | 0.0 | 王滨珂 | 2025.5.12
797 | 唐山市 | 曹妃甸区 | 唐海镇供电所 | 龙科新苑小区 | 龙科新苑小区 | 1601250605030122 | 龙科新苑小区2#配电室1#配电变压器 | 320.00 | 0.0 | 王滨珂 | 2025.5.12
798 | 唐山市 | 曹妃甸区 | 唐海镇供电所 | 十一农 | 十一农 | 1601252005026637 | 十一农综合变 | 320.00 | 0.0 | 王滨珂 | 2025.5.12
799 | 唐山市 | 曹妃甸区 | 唐海镇供电所 | 一小 | 一小 | 1601252005047373 | 一小2号综合变 | 320.00 | 0.0 | 王滨珂 | 2025.5.12
800 | 唐山市 | 曹妃甸区 | 唐海镇供电所 | 十二农东 | 十二农东 | 1601252005048238 | 十二农东综合变 | 320.00 | 0.0 | 王滨珂 | 2025.5.12
801 | 唐山市 | 曹妃甸区 | 唐海镇供电所 | 东方 | 东方 | 1602252005021691 | 东方综合 | 152.69 | 0.0 | 王滨珂 | 2025.5.12
802 | 唐山市 | 曹妃甸区 | 唐海镇供电所 | 农行 | 农行 | 1602252005022375 | 农行2号综合 | 230.18 | 0.0 | 王滨珂 | 2025.5.12
803 | 唐山市 | 曹妃甸区 | 唐海镇供电所 | 东方花园西区 | 东方花园西区 | 1603242505112902 | 东方花园西区5#配电室7#配电变压器 | 221.60 | 0.0 | 王滨珂 | 2025.5.12
804 | 唐山市 | 曹妃甸区 | 唐海镇供电所 | 东方花园西区 | 东方花园西区 | 1603242505112906 | 东方花园西区4#配电室4#配电变压器 | 320.00 | 0.0 | 王滨珂 | 2025.5.12
805 | 唐山市 | 曹妃甸区 | 唐海镇供电所 | 东方花园西区 | 东方花园西区 | 1603242505113954 | 东方花园西区5#配电室6#配电变压器 | 320.00 | 0.0 | 王滨珂 | 2025.5.12
806 | 唐山市 | 曹妃甸区 | 唐海镇供电所 | 东方花园西区 | 东方花园西区 | 1603242505113958 | 东方花园西区4#配电室1#配电变压器 | 320.00 | 0.0 | 王滨珂 | 2025.5.12
807 | 唐山市 | 曹妃甸区 | 唐海镇供电所 | 东方花园西区 | 东方花园西区 | 1603242505114465 | 东方花园西区4#配电室2#配电变压器 | 320.00 | 0.0 | 王滨珂 | 2025.5.12
808 | 唐山市 | 曹妃甸区 | 唐海镇供电所 | 东方花园西区 | 东方花园西区 | 1603242505114469 | 东方花园西区5#配电室8#配电变压器 | 320.00 | 0.0 | 王滨珂 | 2025.5.12
809 | 唐山市 | 曹妃甸区 | 唐海镇供电所 | 东方花园西区 | 东方花园西区 | 1603242505115316 | 东方花园西区4#配电室3#配电变压器 | 320.00 | 0.0 | 王滨珂 | 2025.5.12
810 | 唐山市 | 曹妃甸区 | 唐海镇供电所 | 东方花园西区 | 东方花园西区 | 1603242505115320 | 东方花园西区5#配电室5#配电变压器 | 320.00 | 0.0 | 王滨珂 | 2025.5.12
811 | 唐山市 | 曹妃甸区 | 唐海镇供电所 | 西南庄 | 西南庄 | 1607241105039773 | 西南庄综合变 | 320.00 | 0.0 | 王滨珂 | 2025.5.12
812 | 唐山市 | 曹妃甸区 | 唐海镇供电所 | 小白楼中 | 小白楼中 | 1607241205032636 | 小白楼中综合 | 320.00 | 0.0 | 王滨珂 | 2025.5.12
813 | 唐山市 | 曹妃甸区 | 唐海镇供电所 | 电网_体委综合变 | 电网_体委综合变 | 1607241205036267 | 体委2号综合 | 291.90 | 0.0 | 王滨珂 | 2025.5.12
814 | 唐山市 | 曹妃甸区 | 唐海镇供电所 | 津成广场小区 | 津成广场小区 | 1609232105061877 | 津成广场小区7#配电变压器 | 320.00 | 0.0 | 王滨珂 | 2025.5.12
815 | 唐山市 | 曹妃甸区 | 唐海镇供电所 | 津成广场小区 | 津成广场小区 | 1609232105061881 | 津成广场小区3#配电变压器 | 320.00 | 0.0 | 王滨珂 | 2025.5.12
816 | 唐山市 | 曹妃甸区 | 唐海镇供电所 | 津成广场小区 | 津成广场小区 | 1609232105062702 | 津成广场小区4#配电变压器 | 320.00 | 0.0 | 王滨珂 | 2025.5.12
817 | 唐山市 | 曹妃甸区 | 唐海镇供电所 | 津成广场小区 | 津成广场小区 | 1609232105062706 | 津成广场小区2#配电变压器 | 320.00 | 0.0 | 王滨珂 | 2025.5.12
818 | 唐山市 | 曹妃甸区 | 唐海镇供电所 | 津成广场小区 | 津成广场小区 | 1609232105063357 | 津成广场小区8#配电变压器 | 320.00 | 0.0 | 王滨珂 | 2025.5.12
819 | 唐山市 | 曹妃甸区 | 唐海镇供电所 | 津成广场小区 | 津成广场小区 | 1609232105063361 | 津成广场小区1#配电变压器 | 320.00 | 0.0 | 王滨珂 | 2025.5.12
820 | 唐山市 | 曹妃甸区 | 唐海镇供电所 | 津成广场小区 | 津成广场小区 | 1609232105064204 | 津成广场小区5#配电变压器 | 320.00 | 0.0 | 王滨珂 | 2025.5.12
821 | 唐山市 | 曹妃甸区 | 唐海镇供电所 | 津成广场小区 | 津成广场小区 | 1609232105064208 | 津成广场小区6#配电变压器 | 320.00 | 0.0 | 王滨珂 | 2025.5.12
822 | 唐山市 | 曹妃甸区 | 一场供电所 | 一场三元村综合 | 一场三元村 | 0103464221 | 电网_一场三元村综合 | 320.00 | 0.0 | 王滨珂 | 2025.5.12
823 | 唐山市 | 曹妃甸区 | 一场供电所 | 一场十三农庄综合 | 一场十三农庄 | 0103503242 | 电网_一场十三农庄综合 | 115.36 | 0.0 | 王滨珂 | 2025.5.12
824 | 唐山市 | 曹妃甸区 | 一场供电所 | 一场十队庄综合 | 一场十队庄 | 0103503243 | 电网_一场十队庄综合 | 50.13 | 0.0 | 王滨珂 | 2025.5.12
825 | 唐山市 | 曹妃甸区 | 一场供电所 | 一场五队南庄综合 | 一场五队南庄 | 0103503244 | 电网_一场五队南庄综合 | 161.87 | 0.0 | 王滨珂 | 2025.5.12
826 | 唐山市 | 曹妃甸区 | 一场供电所 | 三场四队南综合 | 三场四队南 | 0103503261 | 电网_三场四队南综合 | 218.46 | 0.0 | 王滨珂 | 2025.5.12
827 | 唐山市 | 曹妃甸区 | 一场供电所 | 三场六队综合 | 三场六队 | 0103503262 | 电网_三场六队综合 | 38.28 | 149.09 | 王滨珂 | 2025.5.12
828 | 唐山市 | 曹妃甸区 | 一场供电所 | 三场四队北综合 | 三场四队北 | 0103503263 | 电网_三场四队北综合 | 187.80 | 0.0 | 王滨珂 | 2025.5.12
829 | 唐山市 | 曹妃甸区 | 一场供电所 | 三场场部西综合 | 三场场部西 | 0103503321 | 电网_三场场部西综合 | 124.04 | 67.75 | 王滨珂 | 2025.5.12
830 | 唐山市 | 曹妃甸区 | 一场供电所 | 三场二队东综合 | 三场二队东 | 0103503322 | 电网_三场二队东综合 | 135.35 | 0.0 | 王滨珂 | 2025.5.12
831 | 唐山市 | 曹妃甸区 | 一场供电所 | 五队南庄1号（取暖） | 五队南庄 | 0103508761 | 电网_五队南庄1号（取暖） | 55.02 | 0.0 | 王滨珂 | 2025.5.12
832 | 唐山市 | 曹妃甸区 | 一场供电所 | 五队南庄2号（取暖） | 五队南庄 | 0103508762 | 电网_五队南庄2号（取暖） | 0.04 | 0.0 | 王滨珂 | 2025.5.12
833 | 唐山市 | 曹妃甸区 | 一场供电所 | 一场十队2号（取暖） | 一场十队 | 0103509901 | 电网_一场十队2号（取暖） | 36.27 | 0.0 | 王滨珂 | 2025.5.12
834 | 唐山市 | 曹妃甸区 | 一场供电所 | 一场十队1号（取暖） | 一场十队 | 0103509902 | 电网_一场十队1号（取暖） | 239.22 | 0.0 | 王滨珂 | 2025.5.12
835 | 唐山市 | 曹妃甸区 | 一场供电所 | 三场八队南综合 | 三场八队南 | 0103511646 | 三场八队南综合 | 144.61 | 0.0 | 王滨珂 | 2025.5.12
836 | 唐山市 | 曹妃甸区 | 一场供电所 | 三场八队北综合 | 三场八队北 | 0103511647 | 三场八队北综合 | 103.04 | 0.0 | 王滨珂 | 2025.5.12
837 | 唐山市 | 曹妃甸区 | 一场供电所 | 三场一队综合 | 三场一队 | 0103511648 | 三场一队综合 | 109.92 | 26.1 | 王滨珂 | 2025.5.12
838 | 唐山市 | 曹妃甸区 | 一场供电所 | 三场九队南综合 | 三场九队南 | 0103511649 | 三场九队南综合 | 247.98 | 0.0 | 王滨珂 | 2025.5.12
839 | 唐山市 | 曹妃甸区 | 一场供电所 | 三场砖厂居民照明综合 | 三场砖厂 | 0103511650 | 三场砖厂居民照明综合 | 100.11 | 25.38 | 王滨珂 | 2025.5.12
840 | 唐山市 | 曹妃甸区 | 一场供电所 | 三场九队北综合 | 三场九队北 | 0103511651 | 三场九队北综合 | 146.23 | 0.0 | 王滨珂 | 2025.5.12
841 | 唐山市 | 曹妃甸区 | 一场供电所 | 永康村北2号(取暖） | 永康村北 | 0103512346 | 电网_永康村北2号(取暖） | 57.54 | 38.69 | 王滨珂 | 2025.5.12
842 | 唐山市 | 曹妃甸区 | 一场供电所 | 永康村北3号(取暖） | 永康村北 | 0103512347 | 电网_永康村北3号(取暖） | 257.23 | 32.85 | 王滨珂 | 2025.5.12
843 | 唐山市 | 曹妃甸区 | 一场供电所 | 永康村北1号(取暖） | 永康村北 | 0103512348 | 电网_永康村北1号(取暖） | 158.52 | 116.8 | 王滨珂 | 2025.5.12
844 | 唐山市 | 曹妃甸区 | 一场供电所 | 一场十三农庄3号（取暖） | 一场十三农庄 | 0103512349 | 电网_一场十三农庄3号（取暖） | 127.34 | 75.92 | 王滨珂 | 2025.5.12
845 | 唐山市 | 曹妃甸区 | 一场供电所 | 一场十三农庄1号（取暖） | 一场十三农庄 | 0103512350 | 电网_一场十三农庄1号（取暖） | 136.50 | 0.0 | 王滨珂 | 2025.5.12
846 | 唐山市 | 曹妃甸区 | 一场供电所 | 一场十五队1号（取暖） | 一场十五队 | 0103512351 | 一场十五队1号（取暖） | 228.95 | 65.7 | 王滨珂 | 2025.5.12
847 | 唐山市 | 曹妃甸区 | 一场供电所 | 三场四队北1号 | 三场四队北 | 0103521114 | 电网_三场四队北1号 | 74.10 | 70.5 | 王滨珂 | 2025.5.12
848 | 唐山市 | 曹妃甸区 | 一场供电所 | 三场六队1号 | 三场六队 | 0103521115 | 电网_三场六队1号 | 151.48 | 0.0 | 王滨珂 | 2025.5.12
849 | 唐山市 | 曹妃甸区 | 一场供电所 | 三场八队南1号 | 三场八队南 | 0103521116 | 电网_三场八队南1号 | 172.53 | 0.0 | 王滨珂 | 2025.5.12
850 | 唐山市 | 曹妃甸区 | 一场供电所 | 三场八队南2号 | 三场八队南 | 0103521117 | 电网_三场八队南2号 | 3.50 | 0.0 | 王滨珂 | 2025.5.12
851 | 唐山市 | 曹妃甸区 | 一场供电所 | 三场一队1号 | 三场一队 | 0103521118 | 电网_三场一队1号 | 139.71 | 72.5 | 王滨珂 | 2025.5.12
852 | 唐山市 | 曹妃甸区 | 一场供电所 | 三场八队北1号 | 三场八队北 | 0103521119 | 电网_三场八队北1号 | 17.79 | 0.0 | 王滨珂 | 2025.5.12
853 | 唐山市 | 曹妃甸区 | 一场供电所 | 三场二队东2号 | 三场二队东 | 0103521121 | 电网_三场二队东2号 | 249.26 | 70.75 | 王滨珂 | 2025.5.12
854 | 唐山市 | 曹妃甸区 | 一场供电所 | 三场二队东1号 | 三场二队东 | 0103521122 | 电网_三场二队东1号 | 166.83 | 0.0 | 王滨珂 | 2025.5.12
855 | 唐山市 | 曹妃甸区 | 一场供电所 | 三场场部东7号 | 三场场部东 | 0103521123 | 电网_三场场部东7号 | 278.93 | 0.0 | 王滨珂 | 2025.5.12
856 | 唐山市 | 曹妃甸区 | 一场供电所 | 三场场部西1号 | 三场场部西 | 0103521124 | 电网_三场场部西1号 | 320.00 | 0.0 | 王滨珂 | 2025.5.12
857 | 唐山市 | 曹妃甸区 | 一场供电所 | 三场场部东6号 | 三场场部东 | 0103521125 | 电网_三场场部东6号 | 320.00 | 0.0 | 王滨珂 | 2025.5.12
858 | 唐山市 | 曹妃甸区 | 一场供电所 | 三场场部东5号 | 三场场部东 | 0103521126 | 电网_三场场部东5号 | 303.88 | 0.0 | 王滨珂 | 2025.5.12
859 | 唐山市 | 曹妃甸区 | 一场供电所 | 三场场部东4号 | 三场场部东 | 0103521127 | 电网_三场场部东4号 | 280.59 | 0.0 | 王滨珂 | 2025.5.12
860 | 唐山市 | 曹妃甸区 | 一场供电所 | 三场场部东3号 | 三场场部东 | 0103521128 | 电网_三场场部东3号 | 177.95 | 0.0 | 王滨珂 | 2025.5.12
861 | 唐山市 | 曹妃甸区 | 一场供电所 | 三场十队综合 | 三场十队 | 0103521129 | 电网_三场十队综合 | 95.30 | 88.93 | 王滨珂 | 2025.5.12
862 | 唐山市 | 曹妃甸区 | 一场供电所 | 三场十队1号 | 三场十队 | 0103521130 | 电网_三场十队1号 | 159.55 | 182.25 | 王滨珂 | 2025.5.12
863 | 唐山市 | 曹妃甸区 | 一场供电所 | 三场三队综合 | 三场三队 | 0103521131 | 电网_三场三队综合 | 79.35 | 0.0 | 王滨珂 | 2025.5.12
864 | 唐山市 | 曹妃甸区 | 一场供电所 | 三场三队1号 | 三场三队 | 0103521132 | 电网_三场三队1号 | 20.04 | 0.0 | 王滨珂 | 2025.5.12
865 | 唐山市 | 曹妃甸区 | 一场供电所 | 三场场部东1号 | 三场场部东 | 0103521149 | 电网_三场场部东1号 | 287.25 | 0.0 | 王滨珂 | 2025.5.12
866 | 唐山市 | 曹妃甸区 | 一场供电所 | 三场场部东2号 | 三场场部东 | 0103521150 | 电网_三场场部东2号 | 183.85 | 0.0 | 王滨珂 | 2025.5.12
867 | 唐山市 | 曹妃甸区 | 一场供电所 | 三场九队北2号 | 三场九队北 | 0103521151 | 电网_三场九队北2号 | 9.92 | 0.0 | 王滨珂 | 2025.5.12
868 | 唐山市 | 曹妃甸区 | 一场供电所 | 三场九队北1号 | 三场九队北 | 0103521152 | 电网_三场九队北1号 | 118.11 | 91.35 | 王滨珂 | 2025.5.12
869 | 唐山市 | 曹妃甸区 | 一场供电所 | 三场九队南1号 | 三场九队南 | 0103521153 | 电网_三场九队南1号 | 132.47 | 0.0 | 王滨珂 | 2025.5.12
870 | 唐山市 | 曹妃甸区 | 一场供电所 | 三场砖厂居民照明1号 | 三场砖厂 | 0103521154 | 电网_三场砖厂居民照明1号 | 26.51 | 30.45 | 王滨珂 | 2025.5.12
871 | 唐山市 | 曹妃甸区 | 一场供电所 | 一场十四队部 | 一场十四队部 | 1102690942 | 电网_一场十四队部 | 85.10 | 0.0 | 王滨珂 | 2025.5.12
872 | 唐山市 | 曹妃甸区 | 一场供电所 | 一场场部南 | 一场场部南 | 1102798161 | 电网_一场场部南变 | 252.00 | 0.0 | 王滨珂 | 2025.5.12
873 | 唐山市 | 曹妃甸区 | 一场供电所 | 三场场部东 | 三场场部东 | 1102799652 | 电网_三场场部东 | 123.79 | 0.0 | 王滨珂 | 2025.5.12
874 | 唐山市 | 曹妃甸区 | 一场供电所 | 一场七队 | 一场七队 | 1102799681 | 一场七队 | 160.00 | 0.0 | 王滨珂 | 2025.5.12
875 | 唐山市 | 曹妃甸区 | 一场供电所 | 三场场部北 | 三场场部北 | 1102799820 | 电网_三场场部北 | 0.00 | 0.0 | 王滨珂 | 2025.5.12
876 | 唐山市 | 曹妃甸区 | 一场供电所 | 三场二队 | 三场二队 | 1102799826 | 电网_三场二队 | 225.90 | 0.0 | 王滨珂 | 2025.5.12
877 | 唐山市 | 曹妃甸区 | 一场供电所 | 一场十二队 | 一场十二队 | 1102799934 | 电网_一场十二队 | 93.25 | 0.0 | 王滨珂 | 2025.5.12
878 | 唐山市 | 曹妃甸区 | 一场供电所 | 一场场部北 | 一场场部北 | 1102799950 | 电网_一场场部北变 | 121.50 | 51.1 | 王滨珂 | 2025.5.12
879 | 唐山市 | 曹妃甸区 | 一场供电所 | 一场五队北庄 | 一场五队北庄 | 1102799951 | 电网_一场五队北庄 | 80.00 | 0.0 | 王滨珂 | 2025.5.12
880 | 唐山市 | 曹妃甸区 | 一场供电所 | 一场场部东 | 一场场部东 | 1102800042 | 电网_一场场部东变 | 77.84 | 0.0 | 王滨珂 | 2025.5.12
881 | 唐山市 | 曹妃甸区 | 一场供电所 | 一场六队 | 一场六队 | 1102800051 | 一场六队 | 213.34 | 0.0 | 王滨珂 | 2025.5.12
882 | 唐山市 | 曹妃甸区 | 一场供电所 | 一场六队1号 （取暖） | 一场六队 | 1103234948 | 一场六队1号（取暖） | 320.00 | 0.0 | 王滨珂 | 2025.5.12
883 | 唐山市 | 曹妃甸区 | 一场供电所 | 一场六队3号 （取暖） | 一场六队 | 1103234950 | 一场六队3号（取暖） | 15.44 | 0.0 | 王滨珂 | 2025.5.12
884 | 唐山市 | 曹妃甸区 | 一场供电所 | 三场二队2号（取暖） | 三场二队 | 1103234951 | 电网_三场二队2号（取暖） | 32.75 | 0.0 | 王滨珂 | 2025.5.12
885 | 唐山市 | 曹妃甸区 | 一场供电所 | 三场二队1号（取暖） | 三场二队 | 1103234952 | 电网_三场二队1号（取暖） | 292.06 | 0.0 | 王滨珂 | 2025.5.12
886 | 唐山市 | 曹妃甸区 | 一场供电所 | 三场场部北3号 （取暖） | 三场场部北 | 1103234955 | 三场场部北3号（取暖） | 138.00 | 0.0 | 王滨珂 | 2025.5.12
887 | 唐山市 | 曹妃甸区 | 一场供电所 | 三场场部北1号 （取暖） | 三场场部北 | 1103234956 | 三场场部北1号（取暖） | 74.33 | 0.0 | 王滨珂 | 2025.5.12
888 | 唐山市 | 曹妃甸区 | 一场供电所 | 三场场部北2号 （取暖） | 三场场部北 | 1103234957 | 三场场部北2号（取暖） | 320.00 | 0.0 | 王滨珂 | 2025.5.12
889 | 唐山市 | 曹妃甸区 | 一场供电所 | 一场七队1号 （取暖） | 一场七队 | 1103234958 | 一场七队1号（取暖） | 115.96 | 0.0 | 王滨珂 | 2025.5.12
890 | 唐山市 | 曹妃甸区 | 一场供电所 | 一场七队3号 （取暖） | 一场七队 | 1103234959 | 一场七队3号（取暖） | 84.94 | 0.0 | 王滨珂 | 2025.5.12
891 | 唐山市 | 曹妃甸区 | 一场供电所 | 一场七队2号 （取暖） | 一场七队 | 1103234960 | 一场七队2号（取暖） | 3.13 | 0.0 | 王滨珂 | 2025.5.12
892 | 唐山市 | 曹妃甸区 | 一场供电所 | 一场四队1号 （取暖） | 一场四队 | 1103234961 | 一场四队1号（取暖） | 12.11 | 0.0 | 王滨珂 | 2025.5.12
893 | 唐山市 | 曹妃甸区 | 一场供电所 | 一场十二队1号 （取暖） | 一场十二队 | 1103234962 | 一场十二队1号（取暖） | 113.97 | 0.0 | 王滨珂 | 2025.5.12
894 | 唐山市 | 曹妃甸区 | 一场供电所 | 一场四队 | 一场四队 | 1103239664 | 电网_一场四队 | 320.00 | 0.0 | 王滨珂 | 2025.5.12
895 | 唐山市 | 曹妃甸区 | 一场供电所 | 一场九队2号（取暖） | 一场九队 | 1103378002 | 电网_一场九队2号（取暖） | 320.00 | 49.53 | 王滨珂 | 2025.5.12
896 | 唐山市 | 曹妃甸区 | 一场供电所 | 一场九队1号（取暖） | 一场九队 | 1103378003 | 电网_一场九队1号（取暖） | 19.48 | 14.6 | 王滨珂 | 2025.5.12
897 | 唐山市 | 曹妃甸区 | 一场供电所 | 一场三队1号（取暖） | 一场三队 | 1103378005 | 电网_一场三队1号（取暖） | 36.80 | 0.0 | 王滨珂 | 2025.5.12
898 | 唐山市 | 曹妃甸区 | 一场供电所 | 一场三队2号（取暖） | 一场三队 | 1103378006 | 电网_一场三队2号（取暖） | 47.60 | 0.0 | 王滨珂 | 2025.5.12
899 | 唐山市 | 曹妃甸区 | 一场供电所 | 一场三队3号（取暖） | 一场三队 | 1103378007 | 电网_一场三队3号（取暖） | 266.96 | 0.0 | 王滨珂 | 2025.5.12
900 | 唐山市 | 曹妃甸区 | 一场供电所 | 一场十四农庄1号（取暖） | 一场十四农庄 | 1103378013 | 电网_一场十四农庄1号（取暖）SZ13-M.ZT-400(125)/10 | 77.29 | 45.72 | 王滨珂 | 2025.5.12
901 | 唐山市 | 曹妃甸区 | 一场供电所 | 一场三队东山里综合 | 一场三队东山里 | 1103379477 | 电网_一场三队东山里综合 | 320.00 | 0.0 | 王滨珂 | 2025.5.12
902 | 唐山市 | 曹妃甸区 | 一场供电所 | 一场三队综合 | 一场三队 | 1103379478 | 电网_一场三队综合 | 297.80 | 0.0 | 王滨珂 | 2025.5.12
903 | 唐山市 | 曹妃甸区 | 一场供电所 | 一场十一队综合 | 一场十一队 | 1103379498 | 电网_一场十一队综合 | 285.92 | 0.0 | 王滨珂 | 2025.5.12
904 | 唐山市 | 曹妃甸区 | 一场供电所 | 一场十一队3号（取暖） | 一场十一队 | 1103379499 | 电网_一场十一队3号（取暖） | 50.56 | 0.0 | 王滨珂 | 2025.5.12
905 | 唐山市 | 曹妃甸区 | 一场供电所 | 一场十一队2号（取暖） | 一场十一队 | 1103379500 | 电网_一场十一队2号（取暖） | 178.43 | 20.44 | 王滨珂 | 2025.5.12
906 | 唐山市 | 曹妃甸区 | 一场供电所 | 一场十一队1号（取暖） | 一场十一队 | 1103379501 | 电网_一场十一队1号（取暖） | 21.16 | 0.0 | 王滨珂 | 2025.5.12
907 | 唐山市 | 曹妃甸区 | 一场供电所 | 一场十四农庄综合 | 一场十四农庄 | 1103379512 | 电网_一场十四农庄综合S13-M.RL-200/10 | 6.55 | 0.0 | 王滨珂 | 2025.5.12
908 | 唐山市 | 曹妃甸区 | 一场供电所 | 一场二队1号（取暖） | 一场二队 | 1103379513 | 电网_一场二队1号（取暖） | 68.32 | 0.0 | 王滨珂 | 2025.5.12
909 | 唐山市 | 曹妃甸区 | 一场供电所 | 一场二队小庄综合 | 一场二队小庄 | 1103379514 | 电网_一场二队小庄综合 | 227.34 | 0.0 | 王滨珂 | 2025.5.12
910 | 唐山市 | 曹妃甸区 | 一场供电所 | 一场二队综合 | 一场二队 | 1103379515 | 电网_一场二队综合 | 0.45 | 0.0 | 王滨珂 | 2025.5.12
911 | 唐山市 | 曹妃甸区 | 一场供电所 | 一场十四队综合 | 一场十四队 | 1103379516 | 电网_一场十四队综合 | 243.12 | 0.0 | 王滨珂 | 2025.5.12
912 | 唐山市 | 曹妃甸区 | 一场供电所 | 一场一农庄综合 | 一场一农庄 | 1103379517 | 电网_一场一农庄综合 | 144.62 | 52.56 | 王滨珂 | 2025.5.12
913 | 唐山市 | 曹妃甸区 | 一场供电所 | 一场九队3号（取暖） | 一场九队 | 1103379518 | 电网_一场九队3号（取暖） | 130.86 | 0.0 | 王滨珂 | 2025.5.12
914 | 唐山市 | 曹妃甸区 | 一场供电所 | 一场九队2号综合 | 一场九队 | 1103379519 | 电网_一场九队2号综合 | 8.30 | 0.0 | 王滨珂 | 2025.5.12
915 | 唐山市 | 曹妃甸区 | 一场供电所 | 一场九队部综合 | 一场九队部 | 1103379520 | 电网_一场九队部综合 | 3.57 | 220.24 | 王滨珂 | 2025.5.12
916 | 唐山市 | 曹妃甸区 | 一场供电所 | 一场十三农庄2号（取暖） | 一场十三农庄 | 1103379521 | 一场十三农庄2号（取暖） | 223.56 | 0.0 | 王滨珂 | 2025.5.12
917 | 唐山市 | 曹妃甸区 | 一场供电所 | 一场十五队综合 | 一场十五队 | 1103379522 | 电网_一场十五队综合S13-M.RL-400/10 | 62.23 | 0.0 | 王滨珂 | 2025.5.12
918 | 唐山市 | 曹妃甸区 | 一场供电所 | 八里滩西新村综合 | 八里滩西新村 | 1103380172 | 电网_八里滩西新村综合 | 23.97 | 0.0 | 王滨珂 | 2025.5.12
919 | 唐山市 | 曹妃甸区 | 一场供电所 | 一场场部东1号（取暖） | 一场场部东 | 1103380221 | 电网_一场场部东1号（取暖） | 0.05 | 0.0 | 王滨珂 | 2025.5.12
920 | 唐山市 | 曹妃甸区 | 一场供电所 | 一场新西村2号（取暖） | 一场新西村 | 1103380222 | 电网_一场新西村2号（取暖） | 137.60 | 0.0 | 王滨珂 | 2025.5.12
921 | 唐山市 | 曹妃甸区 | 一场供电所 | 一场场部南1号（取暖） | 一场场部南 | 1103380223 | 电网_一场场部南1号（取暖） | 124.55 | 0.0 | 王滨珂 | 2025.5.12
922 | 唐山市 | 曹妃甸区 | 一场供电所 | 一场新西村3号（取暖） | 一场新西村 | 1103380225 | 电网_一场新西村3号（取暖） | 320.00 | 0.0 | 王滨珂 | 2025.5.12
923 | 唐山市 | 曹妃甸区 | 一场供电所 | 一场新西村综合 | 一场新西村 | 1103380226 | 电网_一场新西村综合 | 230.60 | 0.0 | 王滨珂 | 2025.5.12
924 | 唐山市 | 曹妃甸区 | 一场供电所 | 一场路北4号（取暖） | 一场路北 | 1103380227 | 电网_一场路北4号（取暖） | 196.55 | 27.94 | 王滨珂 | 2025.5.12
925 | 唐山市 | 曹妃甸区 | 一场供电所 | 一场路北3号（取暖） | 一场路北 | 1103380228 | 一场路北3号(取暖） | 0.99 | 0.0 | 王滨珂 | 2025.5.12
926 | 唐山市 | 曹妃甸区 | 一场供电所 | 一场路北2号综合 | 一场路北 | 1103380229 | 电网_一场路北2号综合 | 55.87 | 77.5 | 王滨珂 | 2025.5.12
927 | 唐山市 | 曹妃甸区 | 一场供电所 | 一场场部北1号（取暖） | 一场场部北 | 1103380230 | 电网_一场场部北1号（取暖） | 100.25 | 25.4 | 王滨珂 | 2025.5.12
928 | 唐山市 | 曹妃甸区 | 一场供电所 | 一场场部北综合 | 一场场部北 | 1103380231 | 电网_一场场部北综合 | 174.10 | 0.0 | 王滨珂 | 2025.5.12
929 | 唐山市 | 曹妃甸区 | 一场供电所 | 一场场部东综合 | 一场场部东 | 1103380232 | 电网_一场场部东综合 | 211.63 | 154.76 | 王滨珂 | 2025.5.12
930 | 唐山市 | 曹妃甸区 | 一场供电所 | 一场新西村1号（取暖） | 一场新西村 | 1103380234 | 电网_一场新西村1号（取暖） | 217.48 | 43.8 | 王滨珂 | 2025.5.12

## 10kV线路
唐山市分布式光伏可开放容量公示（4月1日）
序号 | 市公司 | 县公司 | 供电所 | 乡、镇(街道） | 村 | 10kV线路名称 | 可开放容量（兆瓦）-当季报备 | 已受理（含登记排队）容量（兆瓦） | 维护人 | 维护时间
1 | 唐山市 | 曹妃甸区 | 八场供电所 | / | / | 35kV军垦变10kV黄金峪线513线路 | 9.5269 | 0 | 王滨珂 | 2025.5.12
2 | 唐山市 | 曹妃甸区 | 八场供电所 | / | / | 110kV八场变10kV戟扬线523线路 | 4.5619 | 0.0186 | 王滨珂 | 2025.5.12
3 | 唐山市 | 曹妃甸区 | 八场供电所 | / | / | 110kV八场变10kV开发区线514线路 | 7.9671 | 0 | 王滨珂 | 2025.5.12
4 | 唐山市 | 曹妃甸区 | 八场供电所 | / | / | 110kV八场变10kV兴达线512线路 | 8.8818 | 0.0286 | 王滨珂 | 2025.5.12
5 | 唐山市 | 曹妃甸区 | 八场供电所 | / | / | 110kV八场变10kV兴华线513线路 | 11.4662 | 0.0861 | 王滨珂 | 2025.5.12
6 | 唐山市 | 曹妃甸区 | 八场供电所 | / | / | 110kV八场变10kV八警线516线路 | 6.5393 | 0 | 王滨珂 | 2025.5.12
7 | 唐山市 | 曹妃甸区 | 八场供电所 | / | / | 110kV八场变10kV信诚线522线路 | 4.035 | 0.0448 | 王滨珂 | 2025.5.12
8 | 唐山市 | 曹妃甸区 | 八场供电所 | / | / | 10kV军申线军垦522 | 9.747 | 0 | 王滨珂 | 2025.5.12
9 | 唐山市 | 曹妃甸区 | 八场供电所 | / | / | 10kV军垦515典实线 | 8.1736 | 0 | 王滨珂 | 2025.5.12
10 | 唐山市 | 曹妃甸区 | 八场供电所 | / | / | 10kV军垦514排水闸线 | 5.2343 | 0 | 王滨珂 | 2025.5.12
11 | 唐山市 | 曹妃甸区 | 城关营业一所 | / | / | 10kV柏变523柏创南线 | 10.9049 | 0 | 王滨珂 | 2025.5.12
12 | 唐山市 | 曹妃甸区 | 城关营业一所 | / | / | 10kV柏变522二场线 | 7.0549 | 0 | 王滨珂 | 2025.5.12
13 | 唐山市 | 曹妃甸区 | 城关营业一所 | / | / | 10kV柏变521柏垦线 | 12.2941 | 0 | 王滨珂 | 2025.5.12
14 | 唐山市 | 曹妃甸区 | 城关营业一所 | / | / | 10kV柏变515柏垦一线 | 11.6587 | 0 | 王滨珂 | 2025.5.12
15 | 唐山市 | 曹妃甸区 | 城关营业一所 | / | / | 10kV柏变513柏滨线 | 9.7387 | 0 | 王滨珂 | 2025.5.12
16 | 唐山市 | 曹妃甸区 | 城关营业一所 | / | / | 10kV柏变512丰源焦化线 | 4.8531 | 0 | 王滨珂 | 2025.5.12
17 | 唐山市 | 曹妃甸区 | 城关营业一所 | / | / | 10kV唐海526唐创南线 | 12.5349 | 0 | 王滨珂 | 2025.5.12
18 | 唐山市 | 曹妃甸区 | 城关营业一所 | / | / | 10kV唐海525唐森线 | 5.5003 | 0 | 王滨珂 | 2025.5.12
19 | 唐山市 | 曹妃甸区 | 城关营业一所 | / | / | 10kV唐海524唐建北线 | 13.8283 | 0 | 王滨珂 | 2025.5.12
20 | 唐山市 | 曹妃甸区 | 城关营业一所 | / | / | 10kV唐海523唐电一线 | 6.1142 | 0 | 王滨珂 | 2025.5.12
21 | 唐山市 | 曹妃甸区 | 城关营业一所 | / | / | 10kV唐海521唐迁二线 | 7.2852 | 0 | 王滨珂 | 2025.5.12
22 | 唐山市 | 曹妃甸区 | 城关营业一所 | / | / | 10kV唐海516唐迁一线 | 11.7012 | 0 | 王滨珂 | 2025.5.12
23 | 唐山市 | 曹妃甸区 | 城关营业一所 | / | / | 10kV唐海515唐曹线 | 7.5607 | 0 | 王滨珂 | 2025.5.12
24 | 唐山市 | 曹妃甸区 | 城关营业一所 | / | / | 10kV唐海513唐皇线 | 13.0883 | 0 | 王滨珂 | 2025.5.12
25 | 唐山市 | 曹妃甸区 | 城关营业一所 | / | / | 10kV唐海512唐创北线 | 10.8749 | 0 | 王滨珂 | 2025.5.12
26 | 唐山市 | 曹妃甸区 | 城关营业一所 | / | / | 10kV唐海511唐甜线 | 8.6483 | 0 | 王滨珂 | 2025.5.12
27 | 唐山市 | 曹妃甸区 | 工业区供电所 | / | / | 10kV纳瑞线纳潮河512 | 13.1771 | 0 | 王滨珂 | 2025.5.12
28 | 唐山市 | 曹妃甸区 | 工业区供电所 | / | / | 10kV纳新线纳潮河522 | 6.8597 | 0 | 王滨珂 | 2025.5.12
29 | 唐山市 | 曹妃甸区 | 工业区供电所 | / | / | 10kV甸头变电站522甸外二线 | 5.9719 | 0 | 王滨珂 | 2025.5.12
30 | 唐山市 | 曹妃甸区 | 工业区供电所 | / | / | 10kV甸头变电站517甸外一线 | 5.8608 | 0 | 王滨珂 | 2025.5.12
31 | 唐山市 | 曹妃甸区 | 工业区供电所 | / | / | 10kV澜日二线澜湾523 | 6.1097 | 0 | 王滨珂 | 2025.5.12
32 | 唐山市 | 曹妃甸区 | 工业区供电所 | / | / | 10kV澜日一线澜湾513 | 11.3391 | 0 | 王滨珂 | 2025.5.12
33 | 唐山市 | 曹妃甸区 | 工业区供电所 | / | / | 10kV林雀铺变电站535林滨一线 | 9.4032 | 0 | 王滨珂 | 2025.5.12
34 | 唐山市 | 曹妃甸区 | 工业区供电所 | / | / | 10kV林雀铺变电站532林北二线 | 7.6902 | 0 | 王滨珂 | 2025.5.12
35 | 唐山市 | 曹妃甸区 | 工业区供电所 | / | / | 10kV林雀铺变电站526林北一线 | 4.9702 | 0 | 王滨珂 | 2025.5.12
36 | 唐山市 | 曹妃甸区 | 工业区供电所 | / | / | 10kV林雀铺变电站523林滨二线 | 5.9919 | 0 | 王滨珂 | 2025.5.12
37 | 唐山市 | 曹妃甸区 | 工业区供电所 | / | / | 10kV林雀铺变电站522林保二线 | 5.4539 | 0 | 王滨珂 | 2025.5.12
38 | 唐山市 | 曹妃甸区 | 工业区供电所 | / | / | 10kV林雀铺变电站521林萧线 | 3.1708 | 0 | 王滨珂 | 2025.5.12
39 | 唐山市 | 曹妃甸区 | 工业区供电所 | / | / | 10kV林雀铺525林唐南线 | 9.6084 | 0 | 王滨珂 | 2025.5.12
40 | 唐山市 | 曹妃甸区 | 工业区供电所 | / | / | 10kV林雀堡变电站533林保线 | 9.0216 | 0 | 王滨珂 | 2025.5.12
41 | 唐山市 | 曹妃甸区 | 工业区供电所 | / | / | 10kV林雀堡变电站527林唐北线 | 10.7149 | 0 | 王滨珂 | 2025.5.12
42 | 唐山市 | 曹妃甸区 | 工业区供电所 | / | / | 10kV林服线林雀铺536 | 9.4032 | 0 | 王滨珂 | 2025.5.12
43 | 唐山市 | 曹妃甸区 | 工业区供电所 | / | / | 10kV林新线林雀铺537 | 6.423 | 0 | 王滨珂 | 2025.5.12
44 | 唐山市 | 曹妃甸区 | 工业区供电所 | / | / | 10kV曹高新变电站552曹服线 | 9.4922 | 0 | 王滨珂 | 2025.5.12
45 | 唐山市 | 曹妃甸区 | 工业区供电所 | / | / | 10kV曹高新变电站538曹南二线 | 11.9112 | 0 | 王滨珂 | 2025.5.12
46 | 唐山市 | 曹妃甸区 | 工业区供电所 | / | / | 10kV曹高新变电站535融科1线 | 4.8811 | 0 | 王滨珂 | 2025.5.12
47 | 唐山市 | 曹妃甸区 | 工业区供电所 | / | / | 10kV曹高新变电站534联码二线 | 9.4246 | 0 | 王滨珂 | 2025.5.12
48 | 唐山市 | 曹妃甸区 | 工业区供电所 | / | / | 10kV曹高新变电站533曹曹二线 | 8.3927 | 0 | 王滨珂 | 2025.5.12
49 | 唐山市 | 曹妃甸区 | 工业区供电所 | / | / | 10kV曹高新变电站528曹南一线 | 6.1367 | 0 | 王滨珂 | 2025.5.12
50 | 唐山市 | 曹妃甸区 | 工业区供电所 | / | / | 10kV曹高新变电站525融科2线 | 4.8642 | 0 | 王滨珂 | 2025.5.12
51 | 唐山市 | 曹妃甸区 | 工业区供电所 | / | / | 10kV曹高新变电站524联码一线 | 11.6508 | 0 | 王滨珂 | 2025.5.12
52 | 唐山市 | 曹妃甸区 | 工业区供电所 | / | / | 10kV曹高新变电站523曹曹一线 | 8.1728 | 0 | 王滨珂 | 2025.5.12
53 | 唐山市 | 曹妃甸区 | 工业区供电所 | / | / | 10kV曹钢二线曹妃甸532 | 11.1586 | 0 | 王滨珂 | 2025.5.12
54 | 唐山市 | 曹妃甸区 | 工业区供电所 | / | / | 10kV曹钢一线曹妃甸525 | 12.4611 | 0 | 王滨珂 | 2025.5.12
55 | 唐山市 | 曹妃甸区 | 工业区供电所 | / | / | 10kV曹妃甸变电站534制造二线 | 8.6574 | 0 | 王滨珂 | 2025.5.12
56 | 唐山市 | 曹妃甸区 | 工业区供电所 | / | / | 10kV曹妃甸变电站533曹建二线 | 9.7733 | 0 | 王滨珂 | 2025.5.12
57 | 唐山市 | 曹妃甸区 | 工业区供电所 | / | / | 10kV曹妃甸变电站524制造一线 | 6.6512 | 0 | 王滨珂 | 2025.5.12
58 | 唐山市 | 曹妃甸区 | 工业区供电所 | / | / | 10kV曹妃甸变电站523曹建一线 | 12.7705 | 0 | 王滨珂 | 2025.5.12
59 | 唐山市 | 曹妃甸区 | 九场供电所 | / | / | 10kV柳变521水库线 | 14.0704 | 0 | 王滨珂 | 2025.5.12
60 | 唐山市 | 曹妃甸区 | 九场供电所 | / | / | 10kV柳变514蚕沙口线 | 4.252 | 0 | 王滨珂 | 2025.5.12
61 | 唐山市 | 曹妃甸区 | 九场供电所 | / | / | 10kV柳变513西河线 | 10.3688 | 0 | 王滨珂 | 2025.5.12
62 | 唐山市 | 曹妃甸区 | 九场供电所 | / | / | 10kV柳变512柳澳线 | 14.6245 | 0 | 王滨珂 | 2025.5.12
63 | 唐山市 | 曹妃甸区 | 九场供电所 | / | / | 10kV柳变511柳东线 | 8.564 | 0 | 王滨珂 | 2025.5.12
64 | 唐山市 | 曹妃甸区 | 九场供电所 | / | / | 10kV杨变515杨北线 | 5.9353 | 0 | 王滨珂 | 2025.5.12
65 | 唐山市 | 曹妃甸区 | 九场供电所 | / | / | 10kV杨变512杨南线 | 4.3983 | 0.6762 | 王滨珂 | 2025.5.12
66 | 唐山市 | 曹妃甸区 | 九场供电所 | / | / | 10kV九变522九老线 | 4.275 | 0.6145 | 王滨珂 | 2025.5.12
67 | 唐山市 | 曹妃甸区 | 九场供电所 | / | / | 10kV九变521九双线 | 4.275 | 0.9349 | 王滨珂 | 2025.5.12
68 | 唐山市 | 曹妃甸区 | 九场供电所 | / | / | 10kV九变512九青线 | 3.2013 | 1.6585 | 王滨珂 | 2025.5.12
69 | 唐山市 | 曹妃甸区 | 九场供电所 | / | / | 10kV九变511九堡线 | 3.2013 | 0.4547 | 王滨珂 | 2025.5.12
70 | 唐山市 | 曹妃甸区 | 临港供电所 | / | / | 西林变电站10kV西园2线537线路 | 14.8216 | 0 | 王滨珂 | 2025.5.12
71 | 唐山市 | 曹妃甸区 | 临港供电所 | / | / | 西林变电站10kV西园1线517线路 | 9.8816 | 0 | 王滨珂 | 2025.5.12
72 | 唐山市 | 曹妃甸区 | 临港供电所 | / | / | 110kV西林站西金线531线路 | 9.5935 | 0 | 王滨珂 | 2025.5.12
73 | 唐山市 | 曹妃甸区 | 临港供电所 | / | / | 110kV西林站四支队线536线路 | 10.684 | 0 | 王滨珂 | 2025.5.12
74 | 唐山市 | 曹妃甸区 | 临港供电所 | / | / | 110kV西林站中一路线534线路 | 11.965 | 0 | 王滨珂 | 2025.5.12
75 | 唐山市 | 曹妃甸区 | 临港供电所 | / | / | 110kV西林站上汽线513线路 | 7.685 | 0 | 王滨珂 | 2025.5.12
76 | 唐山市 | 曹妃甸区 | 临港供电所 | / | / | 10kV西汇线西港路512 | 5.6239 | 0 | 王滨珂 | 2025.5.12
77 | 唐山市 | 曹妃甸区 | 临港供电所 | / | / | 10kV西林变516水厂线 | 8.3014 | 0 | 王滨珂 | 2025.5.12
78 | 唐山市 | 曹妃甸区 | 临港供电所 | / | / | 10kV西华线西港路511 | 9.8179 | 0 | 王滨珂 | 2025.5.12
79 | 唐山市 | 曹妃甸区 | 临港供电所 | / | / | 10kV西凡线西林533 | 7.0582 | 0 | 王滨珂 | 2025.5.12
80 | 唐山市 | 曹妃甸区 | 临港供电所 | / | / | 10kV西京一线西林512 | 6.8863 | 0 | 王滨珂 | 2025.5.12
81 | 唐山市 | 曹妃甸区 | 临港供电所 | / | / | 10kV西中线西港路513 | 7.7717 | 0 | 王滨珂 | 2025.5.12
82 | 唐山市 | 曹妃甸区 | 临港供电所 | / | / | 10kV十里海变十镍1线512线路 | 7.8183 | 0 | 王滨珂 | 2025.5.12
83 | 唐山市 | 曹妃甸区 | 临港供电所 | / | / | 10kV十里海变523十扬线 | 9.0836 | 0 | 王滨珂 | 2025.5.12
84 | 唐山市 | 曹妃甸区 | 临港供电所 | / | / | 10kV十里海变521十文线 | 9.5801 | 0 | 王滨珂 | 2025.5.12
85 | 唐山市 | 曹妃甸区 | 临港供电所 | / | / | 10kV十里海变515十丰线 | 9.5801 | 0 | 王滨珂 | 2025.5.12
86 | 唐山市 | 曹妃甸区 | 临港供电所 | / | / | 10kV十里海变511十南线 | 6.2686 | 0 | 王滨珂 | 2025.5.12
87 | 唐山市 | 曹妃甸区 | 临港供电所 | / | / | 10kV十里海十镍线2线522线路 | 8.4948 | 0 | 王滨珂 | 2025.5.12
88 | 唐山市 | 曹妃甸区 | 临港供电所 | / | / | 10kV八里滩521八东线 | 7.0412 | 0 | 王滨珂 | 2025.5.12
89 | 唐山市 | 曹妃甸区 | 临港供电所 | / | / | 10kV八里滩514八中线 | 7.0412 | 0 | 王滨珂 | 2025.5.12
90 | 唐山市 | 曹妃甸区 | 临港供电所 | / | / | 10kV八里滩513八西线 | 7.0412 | 0 | 王滨珂 | 2025.5.12
91 | 唐山市 | 曹妃甸区 | 临港供电所 | / | / | 10kV八里滩511八工线 | 7.0412 | 0 | 王滨珂 | 2025.5.12
92 | 唐山市 | 曹妃甸区 | 临港供电所 | / | / | 10kV五支队线南堡521 | 9.5201 | 0 | 王滨珂 | 2025.5.12
93 | 唐山市 | 曹妃甸区 | 临港供电所 | / | / | 10kV五场变522五南线 | 9.2282 | 0 | 王滨珂 | 2025.5.12
94 | 唐山市 | 曹妃甸区 | 临港供电所 | / | / | 10kV五场变521五青线 | 3.9863 | 0 | 王滨珂 | 2025.5.12
95 | 唐山市 | 曹妃甸区 | 临港供电所 | / | / | 10kV五变514五站线 | 7.1069 | 0 | 王滨珂 | 2025.5.12
96 | 唐山市 | 曹妃甸区 | 临港供电所 | / | / | 10kV五变512五纸线 | 2.9806 | 0 | 王滨珂 | 2025.5.12
97 | 唐山市 | 曹妃甸区 | 临港供电所 | / | / | 10kV七场变七西线513线路 | 6.0977 | 0 | 王滨珂 | 2025.5.12
98 | 唐山市 | 曹妃甸区 | 临港供电所 | / | / | 10kV七场变七展线511线路 | 5.971 | 0 | 王滨珂 | 2025.5.12
99 | 唐山市 | 曹妃甸区 | 临港供电所 | / | / | 10kV七场变七小二线524线路 | 8.1305 | 0 | 王滨珂 | 2025.5.12
100 | 唐山市 | 曹妃甸区 | 临港供电所 | / | / | 10kV七场变七小一线514线路 | 10.0377 | 0 | 王滨珂 | 2025.5.12
101 | 唐山市 | 曹妃甸区 | 临港供电所 | / | / | 10kV七场变七场线522线路 | 8.6238 | 0 | 王滨珂 | 2025.5.12
102 | 唐山市 | 曹妃甸区 | 临港供电所 | / | / | 10kV七场变七东线521线路 | 8.9405 | 0 | 王滨珂 | 2025.5.12
103 | 唐山市 | 曹妃甸区 | 六场供电所 | / | / | 10kV开发区524开西线 | 5.0311 | 0 | 王滨珂 | 2025.5.12
104 | 唐山市 | 曹妃甸区 | 六场供电所 | / | / | 10kV开发区522开幸二线 | 8.8219 | 0 | 王滨珂 | 2025.5.12
105 | 唐山市 | 曹妃甸区 | 六场供电所 | / | / | 10kV开发区521开滨线 | 11.2456 | 0 | 王滨珂 | 2025.5.12
106 | 唐山市 | 曹妃甸区 | 六场供电所 | / | / | 10kV开发区513新城二线 | 8.2195 | 0 | 王滨珂 | 2025.5.12
107 | 唐山市 | 曹妃甸区 | 六场供电所 | / | / | 10kV开发区512新城一线 | 7.2813 | 0 | 王滨珂 | 2025.5.12
108 | 唐山市 | 曹妃甸区 | 六场供电所 | / | / | 10kV开发区511开垦线 | 4.2107 | 0 | 王滨珂 | 2025.5.12
109 | 唐山市 | 曹妃甸区 | 六场供电所 | / | / | 10kV六变521六场东线 | 6.3183 | 0 | 王滨珂 | 2025.5.12
110 | 唐山市 | 曹妃甸区 | 六场供电所 | / | / | 10kV六变513六场南线 | 5.9236 | 0 | 王滨珂 | 2025.5.12
111 | 唐山市 | 曹妃甸区 | 六场供电所 | / | / | 10kV六变512六场北线 | 4.085 | 0 | 王滨珂 | 2025.5.12
112 | 唐山市 | 曹妃甸区 | 南堡供电所 | / | / | 10kV黑沿子线南堡512 | 8.6789 | 0 | 王滨珂 | 2025.5.12
113 | 唐山市 | 曹妃甸区 | 南堡供电所 | / | / | 10kV天赫线南化523 | 10.7305 | 0 | 王滨珂 | 2025.5.12
114 | 唐山市 | 曹妃甸区 | 南堡供电所 | / | / | 10kV堡东522堡西二线 | 8.1634 | 0 | 王滨珂 | 2025.5.12
115 | 唐山市 | 曹妃甸区 | 南堡供电所 | / | / | 10kV堡东521堡城二线 | 5.5646 | 0 | 王滨珂 | 2025.5.12
116 | 唐山市 | 曹妃甸区 | 南堡供电所 | / | / | 10kV堡东512堡西一线 | 0 | 0 | 王滨珂 | 2025.5.12
117 | 唐山市 | 曹妃甸区 | 南堡供电所 | / | / | 10kV堡东511堡城一线 | 0 | 0 | 王滨珂 | 2025.5.12
118 | 唐山市 | 曹妃甸区 | 南堡供电所 | / | / | 10kV南鑫线南堡514 | 5.8575 | 0 | 王滨珂 | 2025.5.12
119 | 唐山市 | 曹妃甸区 | 南堡供电所 | / | / | 10kV南西线南化527 | 12.8194 | 0 | 王滨珂 | 2025.5.12
120 | 唐山市 | 曹妃甸区 | 南堡供电所 | / | / | 10kV南荣线南化524 | 10.8913 | 0 | 王滨珂 | 2025.5.12
121 | 唐山市 | 曹妃甸区 | 南堡供电所 | / | / | 10kV南盐线南化514 | 0 | 0 | 王滨珂 | 2025.5.12
122 | 唐山市 | 曹妃甸区 | 南堡供电所 | / | / | 10kV南开二线南化522 | 10.2944 | 0 | 王滨珂 | 2025.5.12
123 | 唐山市 | 曹妃甸区 | 南堡供电所 | / | / | 10kV南开一线南化517 | 0 | 0 | 王滨珂 | 2025.5.12
124 | 唐山市 | 曹妃甸区 | 南堡供电所 | / | / | 10kV南堡变电站525南开线 | 11.4649 | 0 | 王滨珂 | 2025.5.12
125 | 唐山市 | 曹妃甸区 | 南堡供电所 | / | / | 10kV南堡变电站511总队线 | 13.5159 | 0 | 王滨珂 | 2025.5.12
126 | 唐山市 | 曹妃甸区 | 南堡供电所 | / | / | 10kV南堡515南东线 | 11.6547 | 0 | 王滨珂 | 2025.5.12
127 | 唐山市 | 曹妃甸区 | 南堡供电所 | / | / | 10kV南堡513南老线 | 9.9822 | 0 | 王滨珂 | 2025.5.12
128 | 唐山市 | 曹妃甸区 | 南堡供电所 | / | / | 10kV南化变电站525南光线 | 9.5297 | 0 | 王滨珂 | 2025.5.12
129 | 唐山市 | 曹妃甸区 | 南堡供电所 | / | / | 10kV南化521申立线 | 11.0084 | 0.0395 | 王滨珂 | 2025.5.12
130 | 唐山市 | 曹妃甸区 | 南堡供电所 | / | / | 10kV南化512东泊线 | 0 | 0.5984 | 王滨珂 | 2025.5.12
131 | 唐山市 | 曹妃甸区 | 南堡供电所 | / | / | 10kV化工线南化526 | 11.071 | 0 | 王滨珂 | 2025.5.12
132 | 唐山市 | 曹妃甸区 | 十一场供电所 | / | / | 10kV落潮湾变511落东线 | 6.9838 | 0 | 王滨珂 | 2025.5.12
133 | 唐山市 | 曹妃甸区 | 十一场供电所 | / | / | 10kV落潮湾521落北2线 | 8.922 | 0 | 王滨珂 | 2025.5.12
134 | 唐山市 | 曹妃甸区 | 十一场供电所 | / | / | 10kV落潮湾514落北1线 | 8.2303 | 0 | 王滨珂 | 2025.5.12
135 | 唐山市 | 曹妃甸区 | 十一场供电所 | / | / | 10kV甜茂线甜水坨524 | 9.2145 | 0 | 王滨珂 | 2025.5.12
136 | 唐山市 | 曹妃甸区 | 十一场供电所 | / | / | 10kV甜水坨523甜建二线 | 8.2349 | 0 | 王滨珂 | 2025.5.12
137 | 唐山市 | 曹妃甸区 | 十一场供电所 | / | / | 10kV甜水坨521甜滨二线 | 10.7144 | 0 | 王滨珂 | 2025.5.12
138 | 唐山市 | 曹妃甸区 | 十一场供电所 | / | / | 10kV甜水坨513甜建一线 | 8.9209 | 0 | 王滨珂 | 2025.5.12
139 | 唐山市 | 曹妃甸区 | 十一场供电所 | / | / | 10kV甜水坨512甜垦一线 | 9.2145 | 0 | 王滨珂 | 2025.5.12
140 | 唐山市 | 曹妃甸区 | 十一场供电所 | / | / | 10kV甜水坨511甜滨一线 | 12.3708 | 0 | 王滨珂 | 2025.5.12
141 | 唐山市 | 曹妃甸区 | 十一场供电所 | / | / | 10kV十一变523十滨线 | 7.7055 | 0 | 王滨珂 | 2025.5.12
142 | 唐山市 | 曹妃甸区 | 十一场供电所 | / | / | 10kV十一变522十灶线 | 5.3238 | 0 | 王滨珂 | 2025.5.12
143 | 唐山市 | 曹妃甸区 | 十一场供电所 | / | / | 10kV十一变513十落线 | 7.9888 | 0 | 王滨珂 | 2025.5.12
144 | 唐山市 | 曹妃甸区 | 十一场供电所 | / | / | 10kV十一变512十东线 | 5.6893 | 0 | 王滨珂 | 2025.5.12
145 | 唐山市 | 曹妃甸区 | 十一场供电所 | / | / | 10kV十一变511十北线 | 6.9384 | 0 | 王滨珂 | 2025.5.12
146 | 唐山市 | 曹妃甸区 | 四场供电所 | / | / | 10kV开发区525开南线 | 9.3722 | 0 | 王滨珂 | 2025.5.12
147 | 唐山市 | 曹妃甸区 | 四场供电所 | / | / | 10kV开发区515开幸一线 | 8.9166 | 0 | 王滨珂 | 2025.5.12
148 | 唐山市 | 曹妃甸区 | 四场供电所 | / | / | 10kV五变513五北线 | 8.941 | 0 | 王滨珂 | 2025.5.12
149 | 唐山市 | 曹妃甸区 | 新城供电所 | / | / | 10kV海岸529海生一线 | 7.0412 | 0 | 王滨珂 | 2025.5.12
150 | 唐山市 | 曹妃甸区 | 新城供电所 | / | / | 10kV海岸528海大一线 | 7.0412 | 0 | 王滨珂 | 2025.5.12
151 | 唐山市 | 曹妃甸区 | 新城供电所 | / | / | 10kV海岸519海生二线 | 7.8779 | 0 | 王滨珂 | 2025.5.12
152 | 唐山市 | 曹妃甸区 | 新城供电所 | / | / | 10kV海岸518海大二线 | 10.4398 | 0 | 王滨珂 | 2025.5.12
153 | 唐山市 | 曹妃甸区 | 新城供电所 | / | / | 10kV新城二线南化528 | 8.5269 | 0 | 王滨珂 | 2025.5.12
154 | 唐山市 | 曹妃甸区 | 新城供电所 | / | / | 10kV新城一线南化518 | 0 | 0 | 王滨珂 | 2025.5.12
155 | 唐山市 | 曹妃甸区 | 一场供电所 | / | / | 110kV渔林站522渔商线 | 7.8941 | 0 | 王滨珂 | 2025.5.12
156 | 唐山市 | 曹妃甸区 | 一场供电所 | / | / | 110kV渔林站521渔理西线 | 8.4497 | 0 | 王滨珂 | 2025.5.12
157 | 唐山市 | 曹妃甸区 | 一场供电所 | / | / | 110kV渔林站513渔理东线 | 7.0412 | 0 | 王滨珂 | 2025.5.12
158 | 唐山市 | 曹妃甸区 | 一场供电所 | / | / | 110kV渔林站512渔职线 | 7.0412 | 0 | 王滨珂 | 2025.5.12
159 | 唐山市 | 曹妃甸区 | 一场供电所 | / | / | 110kV渔林站511渔华线 | 7.0412 | 0 | 王滨珂 | 2025.5.12
160 | 唐山市 | 曹妃甸区 | 一场供电所 | / | / | 10kV三场变521三东线 | 7.0412 | 0.0785 | 王滨珂 | 2025.5.12
161 | 唐山市 | 曹妃甸区 | 一场供电所 | / | / | 10kV三场变512三北线 | 7.825 | 0 | 王滨珂 | 2025.5.12
162 | 唐山市 | 曹妃甸区 | 一场供电所 | / | / | 10kV一变521一南线 | 6.6497 | 0.1133 | 王滨珂 | 2025.5.12
163 | 唐山市 | 曹妃甸区 | 一场供电所 | / | / | 10kV一变514一养线 | 3.6013 | 0.2122 | 王滨珂 | 2025.5.12
164 | 唐山市 | 曹妃甸区 | 一场供电所 | / | / | 10kV一变512一西线 | 3.6013 | 0.7039 | 王滨珂 | 2025.5.12